## Quote
ROW | GROUP_WORK_PROCESS | PRESSMARK | TITLE | UNIT_OF_MEASURE | STAT_SUM | PARAMETERIZED_FLAG | SUPPLEMENTARY_TYPE | PARENT_PRESSMARK
11 | 6.51-1-1-0-1 | 6.51-1-2 | Разработка грунта внутри здания в траншеях | 100 м3 грунта | 5 | ++
32 | 6.51-1-1-0-4 | 6.51-4-2 | Рытье ям для установки стоек и столбов глубина 0,7 м | 100 ям | 1 | ++
36 | 6.51-1-1-0-6 | 6.51-6-1 | Погрузка грунта вручную в автомобили-самосвалы с выгрузкой | 100 м3 грунта | 251 | ++
43 | 6.52-1-1-0-1 | 6.52-1-1 | Разборка фундаментов бутовых | 1 м3 | 5 | ++
44 | 6.52-1-1-0-1 | 6.52-1-2 | Разборка фундаментов бетонных | 1 м3 | 238 | ++
45 | 6.52-1-1-0-1 | 6.52-1-3 | Разборка фундаментов железобетонных | 1 м3 | 275 | ++
46 | 6.52-1-1-0-1 | 6.52-1-4 | Разборка бутобетонных фундаментов | 1 м3 | 4 | ++
47 | 6.52-1-1-0-1 | 6.52-1-5 | Разборка кирпичных фундаментов | 1 м3 | 24 | ++
61 | 6.52-1-2-0-4 | 6.52-4-1 | Усиление фундаментов цементацией | 100 м3 фундаментов | 18 | ++
65 | 6.52-1-2-0-5 | 6.52-5-1 | Усиление фундаментов монолитными железобетонными обоймами | 1 м3 | 15 | ++
69 | 6.52-1-2-0-6 | 6.52-6-1 | Усиление фундаментов стальными балками | 1 т | 2 | ++
73 | 6.52-1-2-0-7 | 6.52-7-1 | Наращивание железобетонных фундаментов под оборудование при объеме в одном месте до 10 м3 | 1 м3 | 6 | ++
79 | 6.52-1-2-0-15 | 6.52-15-3 | Водоотлив из подвала центробежными насосами | 100 м3 воды | 1 | ++
83 | 6.52-1-2-0-16 | 6.52-16-1 | Сплошное гидроизоляционное покрытие смесью цементной защитной проникающего действия | 100 м2 | 2 | ++
91 | 6.52-1-2-0-17 | 6.52-17-2 | Инъектирование швов двухкомпонентным эластичным гидроизоляционным минеральным составом на цементном вяжущем тоннелей и коллекторов ручным насосом | 1 л | 1 | ++
120 | 6.52-1-2-0-24 | 6.52-24-2 | Гидроизоляция и уплотнение швов железобетонных конструкций подземных сооружений гидроактивным полиуретановым составом, инъектирование швов | 1 л | 1 | ++
129 | 6.52-1-2-0-26 | 6.52-26-1 | Устройство систем дренажа, защитная система дренажа полов | 1 м2 | 1 | ++
130 | 6.52-1-2-0-26 | 6.52-26-2 | Устройство систем дренажа, наружная защитная система дренажа стен | 1 м2 | 1 | ++
131 | 6.52-1-2-0-26 | 6.52-26-3 | Устройство систем дренажа, вентилирующая, водоотводящая система дренажа стен | 1 м2 | 3 | ++
143 | 6.52-1-2-0-28 | 6.52-28-1 | Устройство антикоррозийной защиты арматуры перекрытий в подземных сооружениях растворами из сухих полимерцементных смесей | 1 м2 | 2 | ++
155 | 6.52-1-2-0-30 | 6.52-30-1 | Гидроизоляция строительных конструкций эластичными материалами без армирования стекловолоконной сеткой | 1 м2 | 1 | ++
164 | 6.52-1-2-0-32 | 6.52-32-1 | Гидроизоляция и усиление конструкций инъектированием спецраствора | 100 л спецраствора | 2 | ++
224 | 6.53-1-1-0-2 | 6.53-2-1 | Разборка кладки стен из кирпича простых | 10 м3 кладки | 99 | ++
225 | 6.53-1-1-0-2 | 6.53-2-2 | Разборка кладки стен облегченной конструкции из кирпича | 10 м3 кладки | 4 | ++
227 | 6.53-1-1-0-2 | 6.53-2-4 | Разборка кладки стен из мелкоблочных камней | 10 м3 кладки | 21 | ++
241 | 6.53-1-1-0-14 | 6.53-14-4 | Пробивка проемов в кирпичных стенах толщиной в 2 кирпича вручную | 10 м3 кладки | 1 | ++
242 | 6.53-1-1-0-14 | 6.53-14-5 | Пробивка проемов в кирпичных стенах толщиной в 2,5 кирпича отбойным молотком | 10 м3 кладки | 2 | ++
248 | 6.53-1-1-0-15 | 6.53-15-1 | Пробивка ниш в кирпичных стенах вручную глубиной в 0,5 кирпича | 10 м2 ниш | 9 | ++
253 | 6.53-1-1-0-32 | 6.53-32-1 | Пробивка проемов в конструкциях бетонных с помощью компрессора | 1 м3 | 1 | ++
254 | 6.53-1-1-0-32 | 6.53-32-2 | Пробивка проемов в конструкциях железобетонных с помощью компрессора | 1 м3 | 14 | ++
288 | 6.53-1-2-0-16 | 6.53-16-1 | Заделка трещин в кирпичных стенах цементным раствором | 10 м трещин | 9 | ++
294 | 6.53-1-2-0-17 | 6.53-17-2 | Устройство монолитных железобетонных перемычек | 1 м3 перемычки | 1 | ++
302 | 6.53-1-2-0-20 | 6.53-20-5 | Стесывание неровностей в кирпичных стенах толщиной до 40 мм | 10 м2 отремонтированной поверхности | 2 | ++
306 | 6.53-1-2-0-21 | 6.53-21-1 | Ремонт кирпичной кладки стен отдельными местами | 1 м3 | 8 | ++
316 | 6.53-1-2-0-24 | 6.53-24-1 | Усиление кирпичных конструкций монолитными железобетонными обоймами | 1 м3 обоймы | 2 | ++
317 | 6.53-1-2-0-24 | 6.53-24-2 | Усиление монолитными железобетонными сердечниками (вставками) кирпичных простенков | 1 м3 сердечника | 2 | ++
321 | 6.53-1-2-0-25 | 6.53-25-1 | Усиление кирпичных стен металлическим каркасом | 1 т | 6 | ++
322 | 6.53-1-2-0-25 | 6.53-25-2 | Усиление кирпичных стен металлическим тяжами | 1 т | 4 | ++
323 | 6.53-1-2-0-25 | 6.53-25-3 | Усиление кирпичных стен металлическими разгрузочными балками | 1 т | 5 | ++
327 | 6.53-1-2-0-26 | 6.53-26-1 | Обетонирование колонн | 1 м3 | 18 | ++
347 | 6.53-1-2-0-30 | 6.53-30-1 | Оклеивание кромок стыков полиэтиленовой лентой при герметизации стыков | 1 м стыка | 20 | ++
356 | 6.53-1-2-0-33 | 6.53-33-1 | Усиление кирпичных стен стальными обоймами | 1 т металлоконструкций усиления | 4 | ++
362 | 6.53-1-2-0-34 | 6.53-34-3 | Восстановление поверхности строительных конструкций цементно-песчаным составом проникающего действия, восстановление разрушенной части бетона толщиной слоя 10 мм бетонных и железобетонных конструкций | 1 м2 | 4 | ++ | основная
363 | 6.53-1-2-0-34 | 6.53-34-4 | Восстановление поверхности строительных конструкций цементно-песчаным составом проникающего действия, добавлять или исключать на каждые 5 мм изменения толщины к позиции 6.53-34-3 | 1 м2 | 1 | ++ | дополнительная | 6.53-34-3
369 | 6.53-1-2-0-35 | 6.53-35-1 | Обмазочная гидроизоляция бетонных, железобетонных и кирпичных поверхностей цементно-песчаным составом проникающего действия, толщиной 2 мм | 1 м2 | 2 | ++
381 | 6.53-1-2-0-37 | 6.53-37-1 | Герметизация наружных стыков полносборных жилых домов и общественных зданий герметиком вручную со вскрытием стыков с добавлением пропитанной пакли и заполнением стыков просмоленным канатом с земли и лестниц, ширина 80 мм | 100 м стыка | 1 | ++
389 | 6.53-1-2-0-39 | 6.53-39-1 | Гидроизоляция деформационных швов и трещин железобетонных конструкций механизированным способом с использованием двухкомпонентного насосного оборудования высокого давления методом инъектирования, подготовительные работы для швов площадью сечения 30 см2 | 100 м | 4 | ++
391 | 6.53-1-2-0-39 | 6.53-39-3 | Гидроизоляция деформационных швов и трещин железобетонных конструкций механизированным способом с использованием двухкомпонентного насосного оборудования высокого давления методом инъектирования, инъектирование | 100 л | 2 | ++
400 | 6.53-1-2-0-41 | 6.53-41-1 | Структурное укрепление деформационных швов и трещин бетонных и железобетонных конструкций методом инъектирования с применением клея на основе эпоксидной смолы низкой вязкости, двухкомпонентной: подготовительные и заключительные работы для швов площадью сечения 30 см2 | 100 м | 2 | ++ | основная
401 | 6.53-1-2-0-41 | 6.53-41-2 | Структурное укрепление деформационных швов и трещин бетонных и железобетонных конструкций методом инъектирования с применением клея на основе эпоксидной смолы низкой вязкости, двухкомпонентной: подготовительные и заключительные работы, добавлять (уменьшать) на 1 см2 площади сечения | 100 м | 2 | ++ | дополнительная | 6.53-41-2
402 | 6.53-1-2-0-41 | 6.53-41-3 | Структурное укрепление деформационных швов и трещин бетонных и железобетонных конструкций методом инъектирования с применением клея на основе эпоксидной смолы низкой вязкости, двухкомпонентной: инъектирование | 100 л | 2 | ++
445 | 6.53-1-4-0-19 | 6.53-19-1 | Устройство металлических перемычек в стенах существующих зданий | 1 т металлоконструкций перемычек | 18 | ++
449 | 6.53-1-4-0-22 | 6.53-22-1 | Кладка отдельных участков наружных кирпичных стен простых | 100 м3 кладки | 15 | ++
452 | 6.53-1-4-0-22 | 6.53-22-4 | Кладка отдельных участков внутренних кирпичных стен | 100 м3 кладки | 3 | ++
463 | 6.54-1-1-0-1 | 6.54-1-1 | Разборка деревянных элементов перекрытий оштукатуренных | 100 м2 | 1 | ++
468 | 6.54-1-1-0-1 | 6.54-1-6 | Разборка подвесных потолков из плит акмигран | 100 м2 | 1 | ++
472 | 6.54-1-1-0-2 | 6.54-2-1 | Разборка монолитных бетонных перекрытий с установкой защитного настила | 1 м3 | 2 | ++
473 | 6.54-1-1-0-2 | 6.54-2-2 | Разборка монолитных бетонных пефрекрытий | 1 м3 | 6 | ++
474 | 6.54-1-1-0-2 | 6.54-2-3 | Разборка монолитных железобетонных перекрытий | 1 м3 | 65 | ++
482 | 6.54-1-1-0-4 | 6.54-4-1 | Разборка стальных балок перекрытий | 1 балка | 2 | ++
492 | 6.54-1-1-0-16 | 6.54-16-1 | Разборка засыпной изоляции перекрытий, чердачных, толщина засыпки 20 см | 100 м2 | 19 | ++
493 | 6.54-1-1-0-16 | 6.54-16-2 | Разборка засыпной изоляции перекрытий, междуэтажных, толщина засыпки 8 см | 100 м2 | 3 | ++
497 | 6.54-1-1-0-18 | 6.54-18-1 | Демонтаж подвесного потолка из плит размером 600 мм х 600 мм и металлической подвесной системы | 100 м2 | 2 | ++
521 | 6.54-1-2-0-9 | 6.54-9-2 | Заполнение бетоном отдельных мест в перекрытиях | 1 м3 | 14 | ++
561 | 6.55-1-1-0-1 | 6.55-1-1 | Разборка деревянных перегородок из досок, забранных стоймя в обвязке, оштукатуренных | 100 м2 | 1 | ++
564 | 6.55-1-1-0-1 | 6.55-1-4 | Разборка деревянных перегородок каркасных, обшитых досками, оштукатуренных | 100 м2 | 1 | ++
565 | 6.55-1-1-0-1 | 6.55-1-5 | Разборка деревянных перегородок каркасных, обшитых досками, неоштукатуренных | 100 м2 | 1 | ++
566 | 6.55-1-1-0-1 | 6.55-1-6 | Разборка деревянных перегородок каркасных, обшитых древесноволокнистыми плитами | 100 м2 | 2 | ++
570 | 6.55-1-1-0-2 | 6.55-2-1 | Разборка перегородок из гипсовых плит | 100 м2 | 13 | ++
571 | 6.55-1-1-0-2 | 6.55-2-2 | Разборка перегородок из гипсовых, шлакобетонных, фибролитовых плит | 100 м2 | 4 | ++
575 | 6.55-1-1-0-3 | 6.55-3-1 | Разборка кирпичных перегородок | 1 м3 кладки | 2 | ++
580 | 6.55-1-1-0-4 | 6.55-4-2 | Разборка монолитных железобетонных перегородок | 1 м3 | 19 | ++
593 | 6.56-1-1-0-1 | 6.56-1-1 | Демонтаж оконных коробок в каменных стенах с отбивкой штукатурки в откосах | 100 шт. | 7 | ++
594 | 6.56-1-1-0-1 | 6.56-1-2 | Демонтаж оконных коробок в каменных стенах с выламыванием четвертей в кладке | 100 шт. | 2 | ++
595 | 6.56-1-1-0-1 | 6.56-1-3 | Демонтаж оконных коробок в рубленых, бревенчатых и брусчатых стенах | 100 шт. | 1 | ++
600 | 6.56-1-1-0-2 | 6.56-2-2 | Снятие оконных переплетов остекленных | 100 м2 | 10 | ++
605 | 6.56-1-1-0-3 | 6.56-3-2 | Снятие деревянных подоконных досок в каменных зданиях | 100 м2 | 2 | ++
610 | 6.56-1-1-0-12 | 6.56-12-1 | Демонтаж дверных коробок в каменных стенах с отбивкой штукатурки в откосах | 100 шт. | 20 | ++
611 | 6.56-1-1-0-12 | 6.56-12-2 | Демонтаж дверных коробок в каменных стенах с выламыванием четвертей в кладке | 100 шт. | 13 | ++
613 | 6.56-1-1-0-12 | 6.56-12-4 | Демонтаж дверных коробок в деревянных каркасных стенах и перегородках | 100 шт. | 1 | ++
617 | 6.56-1-1-0-13 | 6.56-13-1 | Снятие дверных полотен | 100 м2 | 17 | ++
621 | 6.56-1-1-0-14 | 6.56-14-1 | Снятие наличников | 100 м | 8 | ++
634 | 6.56-1-1-0-38 | 6.56-38-1 | Разборка деревянных заполнений проемов оконных с подоконными досками | 100 м2 | 21 | ++
635 | 6.56-1-1-0-38 | 6.56-38-2 | Разборка деревянных заполнений проемов оконных без подоконных досок | 100 м2 | 5 | ++
636 | 6.56-1-1-0-38 | 6.56-38-3 | Разборка деревянных заполнений проемов дверных, воротных | 100 м2 | 18 | ++
702 | 6.56-1-2-0-21 | 6.56-21-1 | Укрепление оконных и дверных коробок с заполнением полиуретановой пеной | 100 коробок | 151 | ++
736 | 6.56-1-3-0-30 | 6.56-30-4 | Смена ручек-кнопок | 100 шт. | 2 | ++
737 | 6.56-1-3-0-30 | 6.56-30-5 | Смена врезных замков | 100 шт. | 1 | ++
746 | 6.56-1-4-0-8 | 6.56-8-2 | Установка оконных коробок в каменных стенах площадью более 2 м2 | 100 м2 | 1 | ++
792 | 6.56-1-4-0-27 | 6.56-27-1 | Установка наличников | 100 м | 8 | ++
806 | 6.56-1-4-0-35 | 6.56-35-1 | Обрамление проемов угловой сталью | 1 т | 35 | ++
811 | 6.56-1-4-0-36 | 6.56-36-2 | Установка металлических дверей для подвалов и подъездов | 1 м2 | 16 | ++
813 | 6.56-1-4-0-36 | 6.56-36-4 | Установка металлических решеток для подвалов и подъездов | 1 м2 | 7 | ++
826 | 6.57-1-1-0-1 | 6.57-1-1 | Разборка кирпичных столбиков под лаги | 100 м2 основания | 1 | ++
827 | 6.57-1-1-0-1 | 6.57-1-2 | Разборка лаг из досок и брусков | 100 м2 основания | 1 | ++
828 | 6.57-1-1-0-1 | 6.57-1-3 | Разборка простильных полов | 100 м2 основания | 2 | ++
829 | 6.57-1-1-0-1 | 6.57-1-4 | Разборка дощатых оснований щитового паркета | 100 м2 основания | 11 | ++
833 | 6.57-1-1-0-2 | 6.57-2-1 | Разборка дощатых покрытий | 100 м2 покрытия | 3 | ++
834 | 6.57-1-1-0-2 | 6.57-2-2 | Разборка покрытий из щитового паркета | 100 м2 покрытия | 13 | ++
835 | 6.57-1-1-0-2 | 6.57-2-3 | Разборка покрытий из штучного паркета на рейках или шпунтованного | 100 м2 покрытия | 1 | ++
836 | 6.57-1-1-0-2 | 6.57-2-4 | Разборка покрытий из штучного паркета на мастике | 100 м2 покрытия | 2 | ++
837 | 6.57-1-1-0-2 | 6.57-2-5 | Разборка покрытий из линолеума и релина | 100 м2 покрытия | 25 | ++
839 | 6.57-1-1-0-2 | 6.57-2-7 | Разборка покрытий из керамических плиток | 100 м2 покрытия | 26 | ++
840 | 6.57-1-1-0-2 | 6.57-2-8 | Разборка цементных покрытий, толщина 30 мм | 100 м2 покрытия | 40 | ++ | основная
841 | 6.57-1-1-0-2 | 6.57-2-9 | Разборка асфальтобетонных покрытий | 100 м2 покрытия | 37 | ++
842 | 6.57-1-1-0-2 | 6.57-2-10 | Разборка покрытий из древесностружечных плит в один слой | 100 м2 покрытия | 2 | ++
844 | 6.57-1-1-0-2 | 6.57-2-12 | Разборка покрытий из древесноволокнистых плит | 100 м2 покрытия | 1 | ++
848 | 6.57-1-1-0-2 | 6.57-2-16 | Добавляется или исключается на каждые 5 мм изменения толщины покрытия к позиции 6.57-2-8 | 100 м2 покрытия | 20 | ++ | дополнительная | 6.57-2-8
853 | 6.57-1-1-0-3 | 6.57-3-1 | Разборка деревянных плинтусов | 100 м плинтусов | 11 | ++
858 | 6.57-1-1-0-4 | 6.57-4-1 | Разборка бетонных оснований под полы из гравия | 100 м3 | 22 | ++
859 | 6.57-1-1-0-4 | 6.57-4-2 | Разборка бетонных оснований под полы на кирпичном щебне | 100 м3 | 2 | ++
876 | 6.57-1-1-0-5 | 6.57-5-14 | Разборка полов из поливинилхлоридных листовых рулонных материалов | 100 м2 покрытия | 7 | ++
965 | 6.57-1-2-0-14 | 6.57-14-3 | Частичный ремонт гидроизоляции на балконах (при площади балкона до 5 м2) с армированием металлической сеткой, с применением раствора на напрягающем цементе без установки отливов, вручную | 100 м2 | 1 | ++
967 | 6.57-1-2-0-14 | 6.57-14-5 | Устройство гидроизоляционной стяжки толщиной слоя 20 мм в санузлах, подвальных помещениях бань, душевых с применением раствора на напрягающем цементе (нц-10), приготовленного механизированным способом | 100 м2 | 4 | ++ | основная
968 | 6.57-1-2-0-14 | 6.57-14-6 | При устройстве стяжки толщиной слоя более 20 мм на каждые 5 мм изменения толщины добавлять к позиции 6.57-14-5 | 100 м2 | 4 | ++ | дополнительная | 6.57-14-5
1003 | 6.58-1-1-0-1 | 6.58-1-1 | Разборка деревянных элементов обрешетки из брусков с прозорами | 100 м2 кровли | 5 | ++
1004 | 6.58-1-1-0-1 | 6.58-1-2 | Разборка деревянных элементов стропил со стойками и подкосами из досок | 100 м2 кровли | 3 | ++
1005 | 6.58-1-1-0-1 | 6.58-1-3 | Разборка деревянных элементов стропил со стойками и подкосами из брусьев и бревен | 100 м2 кровли | 4 | ++
1006 | 6.58-1-1-0-1 | 6.58-1-4 | Разборка деревянных элементов мауэрлатов | 100 м2 кровли | 1 | ++
1010 | 6.58-1-1-0-2 | 6.58-2-1 | Разборка покрытий кровли из рулонных материалов в 1-3 слоя | 100 м2 | 53 | ++
1011 | 6.58-1-1-0-2 | 6.58-2-2 | Разборка покрытий кровли из листовой стали | 100 м2 | 20 | ++
1013 | 6.58-1-1-0-2 | 6.58-2-4 | Разборка покрытий кровли из волнистых асбоцементных листов | 100 м2 | 5 | ++
1014 | 6.58-1-1-0-2 | 6.58-2-5 | Разборка покрытий кровли из досок вразбежку | 100 м2 | 1 | ++
1020 | 6.58-1-1-0-3 | 6.58-3-1 | Разборка слуховых окон прямоугольных двускатных | 100 окон | 2 | ++
1026 | 6.58-1-1-0-4 | 6.58-4-1 | Разборка поясков, сандриков, желобов, отливов, свесов и т.п. из листовой стали | 100 м | 8 | ++
1028 | 6.58-1-1-0-4 | 6.58-4-3 | Разборка водосточных труб из листовой стали с электролюлек | 100 м | 2 | ++
1032 | 6.58-1-1-0-5 | 6.58-5-1 | Разборка парапетных решеток | 100 м | 6 | ++
1047 | 6.58-1-2-0-6 | 6.58-6-1 | Укрепление стропильных ног расшивкой досками с двух сторон | 100 м элементов конструкций | 1 | ++
1050 | 6.58-1-2-0-6 | 6.58-6-4 | Смена стропильных ног из досок | 100 м элементов конструкций | 1 | ++
1051 | 6.58-1-2-0-6 | 6.58-6-5 | Смена отдельных частей мауэрлатов с осмолкой и обертыванием рубероидом | 100 м элементов конструкций | 1 | ++
1078 | 6.58-1-2-0-10 | 6.58-10-1 | Ремонт рулонной кровли наплавляемым битумно-полимерным гидроизоляционным материалом с гравийным защитным слоем, втопленным в разогретый покровный слой с частичным ремонтом основания | 100 м2 покрытия | 2 | ++
1097 | 6.58-1-2-0-13 | 6.58-13-1 | Ремонт водосточных труб с земли или подмостей | 10 м | 1 | ++
1132 | 6.58-1-3-0-23 | 6.58-23-1 | Смена обрешетки с прозорами из досок толщиной 32 мм | 100 м2 | 1 | ++
1135 | 6.58-1-3-0-23 | 6.58-23-4 | Смена обрешетки со сплошным настилом из досок толщиной 32 мм | 100 м2 | 1 | ++
1149 | 6.58-1-3-0-25 | 6.58-25-1 | Смена поясков, сандриков, отливов, карнизов шириной до 0,4 м | 100 м | 3 | ++
1150 | 6.58-1-3-0-25 | 6.58-25-2 | Смена поясков, сандриков, отливов, карнизов шириной до 0,7 м | 100 м | 1 | ++
1151 | 6.58-1-3-0-25 | 6.58-25-3 | Смена брандмауэров и парапетов без отделки боковых стенок, шириной до 1 м | 100 м | 1 | ++
1164 | 6.58-1-3-0-27 | 6.58-27-2 | Смена воронок водосточных труб с электролюлек | 10 шт. | 1 | ++
1174 | 6.58-1-4-0-15 | 6.58-15-1 | Устройство обрешетки из сплошных досок толщиной 25 мм | 100 м2 | 2 | ++
1175 | 6.58-1-4-0-15 | 6.58-15-2 | Устройство обрешетки с прозорами под кровлю из листовой стали, из досок и брусков толщиной 50 мм | 100 м2 | 2 | ++
1181 | 6.58-1-4-0-16 | 6.58-16-1 | Устройство покрытия из асбоцементных листов обыкновенного профиля | 100 м2 | 4 | ++
1194 | 6.58-1-4-0-18 | 6.58-18-3 | Устройство карнизных свесов из листовой стали | 100 м | 1 | ++
1195 | 6.58-1-4-0-18 | 6.58-18-4 | Устройство поясков, сандриков, подоконных отливов из листовой стали | 100 м | 15 | ++
1197 | 6.58-1-4-0-18 | 6.58-18-6 | Устройство примыканий к стенам каменным из листовой стали | 100 м | 2 | ++
1207 | 6.58-1-4-0-19 | 6.58-19-1 | Навеска водосточных труб с подмостей | 100 м труб | 10 | ++
1208 | 6.58-1-4-0-19 | 6.58-19-2 | Навеска водосточных труб с вышек съемных монтажных | 100 м труб | 2 | ++
1209 | 6.58-1-4-0-19 | 6.58-19-3 | Навеска водосточных труб с электролюлек | 100 м труб | 7 | ++
1217 | 6.58-1-4-0-21 | 6.58-21-1 | Устройство примыканий стеклотканью в один слой на кровле | 100 м2 | 2 | ++
1219 | 6.58-1-4-0-21 | 6.58-21-3 | Конопатка швов плит перекрытий просмоленной паклей с частичной разбивкой швов, заделкой раствором толщиной 20 мм | 100 м | 2 | ++
1223 | 6.58-1-4-0-28 | 6.58-28-1 | Устройство на коньке кровли приспособления из оцинкованной стали для крепления страховой веревки | 1 м | 1 | ++
1228 | 6.58-1-4-0-29 | 6.58-29-2 | Устройство коньковых продухов (флюгарок) из оцинкованной кровельной стали весом листа 4 кг | 1 шт. | 15 | ++
1248 | 6.59-1-1-0-3 | 6.59-3-1 | Разборка каменных и железобетонных ступеней на сплошном основании | 100 м ступеней | 2 | ++
1249 | 6.59-1-1-0-3 | 6.59-3-2 | Разборка каменных и железобетонных ступеней на косоурах без заделки концов | 100 м ступеней | 4 | ++
1253 | 6.59-1-1-0-4 | 6.59-4-1 | Разборка металлических лестничных решеток, массой 1 м решетки до 60 кг | 100 м решетки | 10 | ++
1264 | 6.59-1-1-0-6 | 6.59-6-1 | Разборка лестничных маршей на одном косоуре | 100 м2 горизонтальной проекции | 3 | ++
1266 | 6.59-1-1-0-6 | 6.59-6-3 | Разборка лестничных маршей по основанию на грунте | 100 м2 горизонтальной проекции | 2 | ++
1267 | 6.59-1-1-0-6 | 6.59-6-4 | Разборка лестничных монолитных железобетонных площадок по металлическим балкам | 100 м2 горизонтальной проекции | 1 | ++
1268 | 6.59-1-1-0-6 | 6.59-6-5 | Разборка лестничных сборных железобетонных площадок по металлическим балкам | 100 м2 горизонтальной проекции | 3 | ++
1272 | 6.59-1-1-0-7 | 6.59-7-1 | Разборка металлических пожарных лестниц | 1 т металлоконструкций (сменяемых элементов) | 3 | ++
1437 | 6.61-1-1-0-1 | 6.61-1-1 | Сплошное выравнивание штукатурки стен, внутри здания цементно-известковым раствором при толщине намета до 5 мм | 100 м2 | 5 | ++
1441 | 6.61-1-1-0-1 | 6.61-1-5 | Сплошное выравнивание штукатурки потолков, внутри здания цементно-известковым раствором при толщине намета до 5 мм | 100 м2 | 12 | ++
1448 | 6.61-1-1-0-2 | 6.61-2-1 | Ремонт штукатурки внутренних стен по камню и бетону известковым раствором при площади до 1м2,толщиной слоя до 20 мм | 100 м2 | 8 | ++
1450 | 6.61-1-1-0-2 | 6.61-2-3 | Ремонт штукатурки внутренних стен по камню и бетону известковым раствором при площади до 5 м2 толщиной слоя до 20 мм | 100 м2 | 2 | ++
1458 | 6.61-1-1-0-2 | 6.61-2-11 | Ремонт штукатурки внутренних стен по камню и бетону цементно-известковым раствором при площади до 20 м2 толщиной слоя до 20 мм | 100 м2 | 10 | ++
1528 | 6.61-1-2-0-10 | 6.61-10-1 | Ремонт штукатурки гладких фасадов по камню и бетону с земли и лесов цементно-известковым раствором при площади до 5 м2 толщиной слоя до 20 мм | 100 м2 | 1 | ++
1540 | 6.61-1-2-0-11 | 6.61-11-1 | Ремонт штукатурки гладких фасадов по камню и бетону с лестниц цементно-известковым раствором при площади до 5 м2 толщиной слоя до 20 мм | 100 м2 | 2 | ++
1800 | 6.61-1-2-0-26 | 6.61-26-1 | Отбивка штукатурки по кирпичу и бетону стен, потолков площадью до 5 м2 | 100 м2 | 1 | ++
1801 | 6.61-1-2-0-26 | 6.61-26-2 | Отбивка штукатурки по кирпичу и бетону стен, потолков площадью более 5 м2 | 100 м2 | 8 | ++
1859 | 6.61-1-2-0-37 | 6.61-37-1 | Ремонт швов между железобетонными плитами потолка с прорезкой руста | 1 м шва | 3 | ++
1864 | 6.61-1-3-0-30 | 6.61-30-1 | Устройство основания под штукатурку из металлической сетки по кирпичным и бетонным поверхностям | 100 м2 | 9 | ++
1867 | 6.61-1-3-0-30 | 6.61-30-4 | Обертывание балок сеткой | 100 м2 | 7 | ++
1883 | 6.61-1-3-0-35 | 6.61-35-1 | Наклеивание сетки штукатурной стеклотканевой | 1 м2 оклеиваемой поверхности | 452 | ++
1890 | 6.62-1-1-0-1 | 6.62-1-1 | Известковая окраска внутренних помещений | 100 м2 | 2 | ++
2025 | 6.62-1-1-0-16 | 6.62-16-1 | Окраска масляными составами плинтусов и галтелей | 100 м2 | 2 | ++
2026 | 6.62-1-1-0-16 | 6.62-16-2 | Окраска масляными составами торцов лестничных маршей | 100 м2 | 2 | ++
2120 | 6.62-1-2-0-37 | 6.62-37-4 | Окраска перхлорвиниловыми красками по подготовленной поверхности фасадов простых за 2 раза с земли и лесов | 100 м2 окрашиваемой поверхности | 2 | ++
2121 | 6.62-1-2-0-37 | 6.62-37-5 | Окраска перхлорвиниловыми красками по подготовленной поверхности фасадов простых за 2 раза с лестниц | 100 м2 окрашиваемой поверхности | 2 | ++
2132 | 6.62-1-2-0-38 | 6.62-38-1 | Подготовка поверхности ранее окрашенных фасадов под окраску перхлорвиниловыми красками, огрунтовка фасадов простых с земли и лесов | 100 м2 | 2 | ++
2138 | 6.62-1-2-0-38 | 6.62-38-7 | Подготовка поверхности ранее окрашенных фасадов под окраску перхлорвиниловыми красками, шпатлевка фасадов простых с земли и лесов | 100 м2 | 1 | ++
2184 | 6.62-1-3-0-21 | 6.62-21-13 | Окраска масляными составами за один раз металлических поверхностей стальных труб | 100 м2 | 14 | ++
2197 | 6.62-1-3-0-22 | 6.62-22-8 | Окраска масляными составами за два раза металлических поверхностей решеток и оград | 100 м2 | 2 | ++
2202 | 6.62-1-3-0-22 | 6.62-22-13 | Окраска масляными составами за два раза металлических поверхностей стальных труб | 100 м2 | 8 | ++
2239 | 6.62-1-3-0-39 | 6.62-39-2 | Окраска поверхностей металлических ограждений кузбасским лаком за 2 раза | 100 м2 | 1 | ++
2243 | 6.62-1-3-0-42 | 6.62-42-1 | Окраска существующего фасадного газопровода эмалью пф-115 за 2 раза | 100 м2 | 4 | ++
2286 | 6.62-1-4-0-28 | 6.62-28-5 | Очистка вручную фасадов простых от масляной, перхлорвиниловой окраски с земли и лесов | 100 м2 | 1 | ++
2312 | 6.62-1-4-0-31 | 6.62-31-1 | Расчистка поверхностей от старых покрасок (шпателем, щетками и т.д.) | 1 м2 поверхности | 18 | ++
2329 | 6.62-1-4-0-34 | 6.62-34-1 | Восстановление поверхности кирпичной кладки, обессоливание растворами из сухих сульфатостойких смесей | 1 м2 проекции стены | 3 | ++
2331 | 6.62-1-4-0-34 | 6.62-34-3 | Восстановление поверхности кирпичной кладки, гидрофобизация силиконовой эмульсией | 1 м2 | 3 | ++
2353 | 6.63-1-1-0-1 | 6.63-1-3 | Выемка целых стекол из переплетов деревянных на замазке и штапиках, площадью остекления до 1 м2 | 100 м2 остекления | 2 | ++
2356 | 6.63-1-1-0-1 | 6.63-1-6 | Выемка целых стекол из переплетов металлических и железобетонных, площадью остекления до 1 м2 | 100 м2 остекления | 7 | ++
2402 | 6.63-1-2-0-6 | 6.63-6-1 | Снятие обоев простых и улучшенных | 100 м2 оклеенной поверхности | 1 | ++
2413 | 6.63-2-1-0-7 | 6.63-7-5 | Разборка облицовки стен из керамических глазурованных плиток | 100 м2 облицовки | 12 | ++
2468 | 6.63-2-1-0-15 | 6.63-15-1 | Устройство улавливающей (предохранительной) металлической сетки на фасадах зданий | 100 м2 | 4 | ++
2469 | 6.63-2-1-0-15 | 6.63-15-2 | Разборка улавливающей (предохранительной) металлической сетки на фасадах зданий | 100 м2 | 4 | ++
2480 | 6.63-2-2-0-17 | 6.63-17-3 | Устройство вентилируемого фасада с облицовкой плитами типа керамогранит, устройство откосов и сливов из оцинкованной стали с полимерным покрытием | 100 м2 | 4 | ++
2911 | 6.64-1-1-0-61 | 6.64-61-1 | Разборка решеток вентиляционных площадью до 0,1 м2 | 1 изделие | 4 | ++
2918 | 6.64-1-1-0-62 | 6.64-62-1 | Разборка решеток вентиляционных площадью до 0,2 м2 | 1 изделие | 2 | ++
2925 | 6.64-1-1-0-63 | 6.64-63-1 | Разборка решеток вентиляционных площадью до 0,3 м2 | 1 изделие | 4 | ++
2932 | 6.64-1-1-0-64 | 6.64-64-1 | Разборка решеток вентиляционных площадью до 0,4 м2 | 1 изделие | 6 | ++
2942 | 6.65-1-1-0-1 | 6.65-1-1 | Разборка трубопроводов из водогазопроводных труб диаметром до 25 мм | 100 м | 41 | ++
2943 | 6.65-1-1-0-1 | 6.65-1-2 | Разборка трубопроводов из водогазопроводных труб диаметром до 40 мм | 100 м | 23 | ++
2944 | 6.65-1-1-0-1 | 6.65-1-3 | Разборка трубопроводов из водогазопроводных труб диаметром до 50 мм | 100 м | 40 | ++
2948 | 6.65-1-1-0-2 | 6.65-2-1 | Разборка трубопроводов из чугунных канализационных труб диаметром до 50 мм | 100 м | 5 | ++
2949 | 6.65-1-1-0-2 | 6.65-2-2 | Разборка трубопроводов из чугунных канализационных труб диаметром до 100 мм | 100 м | 21 | ++
2950 | 6.65-1-1-0-2 | 6.65-2-3 | Разборка трубопроводов из чугунных канализационных труб диаметром до 150 мм | 100 м | 4 | ++
2955 | 6.65-1-1-0-3 | 6.65-3-2 | Демонтаж вентиля | 100 шт. | 20 | ++
2956 | 6.65-1-1-0-3 | 6.65-3-3 | Демонтаж крана водоразборного | 100 шт. | 4 | ++
2957 | 6.65-1-1-0-3 | 6.65-3-4 | Демонтаж задвижки фланцевой диаметром 100 мм | 100 шт. | 40 | ++
2958 | 6.65-1-1-0-3 | 6.65-3-5 | Демонтаж задвижки фланцевой диаметром 150 мм | 100 шт. | 13 | ++
2959 | 6.65-1-1-0-3 | 6.65-3-6 | Демонтаж задвижки фланцевой диаметром 200 мм | 100 шт. | 25 | ++
2963 | 6.65-1-1-0-4 | 6.65-4-1 | Демонтаж санитарно-технических приборов умывальников или раковин | 100 компл. | 8 | ++
2964 | 6.65-1-1-0-4 | 6.65-4-2 | Демонтаж санитарно-технических приборов моек чугунных | 100 компл. | 1 | ++
2965 | 6.65-1-1-0-4 | 6.65-4-3 | Демонтаж санитарно-технических приборов унитазов со смывным бачком | 100 компл. | 8 | ++
2966 | 6.65-1-1-0-4 | 6.65-4-4 | Демонтаж санитарно-технических приборов ванн чугунных | 100 компл. | 9 | ++
2967 | 6.65-1-1-0-4 | 6.65-4-5 | Демонтаж санитарно-технических приборов смывных труб и чугунных трапов | 100 компл. | 3 | ++
2988 | 6.65-1-2-0-41 | 6.65-41-3 | Зачеканка раструбов цементным раствором чугунной канализации диаметром 150 мм с осмотром, очисткой, законопаткой и заделкой раструбов | 1 раструб | 1 | ++
3041 | 6.65-1-3-0-51 | 6.65-51-4 | Смена санитарно-технических приборов, гибких подводок | 100 приборов | 1 | ++
3044 | 6.65-1-3-0-51 | 6.65-51-7 | Смена санитарно-технических приборов, смена сифонов | 100 шт. | 2 | ++
3056 | 6.65-1-4-0-47 | 6.65-47-1 | Установка заглушек, диаметр трубопроводов до 100 мм | 100 заглушек | 103 | ++
3057 | 6.65-1-4-0-47 | 6.65-47-2 | Установка заглушек, диаметр трубопроводов до 150 мм | 100 заглушек | 19 | ++
3058 | 6.65-1-4-0-47 | 6.65-47-3 | Установка заглушек, диаметр трубопроводов до 250 мм | 100 заглушек | 31 | ++
3064 | 6.65-2-1-0-11 | 6.65-11-1 | Разборка трубопроводов центрального отопления на резьбе диаметром труб до 32 | 100 м | 9 | ++
3065 | 6.65-2-1-0-11 | 6.65-11-2 | Разборка трубопроводов центрального отопления на резьбе диаметром труб до 50 мм | 100 м | 5 | ++
3066 | 6.65-2-1-0-11 | 6.65-11-3 | Разборка трубопроводов центрального отопления на резьбе диаметром труб до 76 мм | 100 м | 6 | ++
3067 | 6.65-2-1-0-11 | 6.65-11-4 | Разборка трубопроводов центрального отопления на сварке диаметром труб до 50 мм | 100 м | 23 | ++
3068 | 6.65-2-1-0-11 | 6.65-11-5 | Разборка трубопроводов центрального отопления на сварке диаметром труб до 100 мм | 100 м | 50 | ++
3069 | 6.65-2-1-0-11 | 6.65-11-6 | Разборка трубопроводов центрального отопления на сварке диаметром труб до 150 мм | 100 м | 16 | ++
3073 | 6.65-2-1-0-12 | 6.65-12-1 | Демонтаж радиатора массой до 80 кг | 100 шт. | 7 | ++
3079 | 6.65-2-1-0-13 | 6.65-13-1 | Демонтаж грязевиков, расширительных и конденсационных баков вместимостью до 0,4 м3 | 100 приборов | 3 | ++
3090 | 6.65-2-1-0-13 | 6.65-13-12 | Демонтаж элеваторов номеров с 1 по 5 | 100 приборов | 4 | ++
3120 | 6.65-2-2-0-18 | 6.65-18-2 | Установка кронштейнов | 100 шт. | 12 | ++
3171 | 6.65-3-1-0-22 | 6.65-22-1 | Разборка вентиляционных коробов из плит | 100 м2 поверхности | 2 | ++
3173 | 6.65-3-1-0-22 | 6.65-22-3 | Разборка воздуховодов из листовой стали толщиной до 0,9 мм, диаметр/периметр до 320/1000 мм | 100 м2 поверхности | 6 | ++
3174 | 6.65-3-1-0-22 | 6.65-22-4 | Разборка воздуховодов из листовой стали толщиной до 0,9 мм, диаметр/периметр до 495/1550 мм | 100 м2 поверхности | 5 | ++
3175 | 6.65-3-1-0-22 | 6.65-22-5 | Разборка воздуховодов из листовой стали толщиной до 0,9 мм, диаметр/периметр до 660/2070 мм | 100 м2 поверхности | 7 | ++
3176 | 6.65-3-1-0-22 | 6.65-22-6 | Разборка воздуховодов из листовой стали толщиной до 0,9 мм, диаметр/периметр до 885/2780 мм | 100 м2 поверхности | 7 | ++
3181 | 6.65-3-1-0-22 | 6.65-22-11 | Разборка воздуховодов из листовой стали толщиной 1 - 2 мм, диаметр/периметр до 885/2780 мм | 100 м2 поверхности | 1 | ++
3185 | 6.65-3-1-0-23 | 6.65-23-1 | Демонтаж центробежных вентиляторов массой до 0,05 т | 10 вентиляторов | 1 | ++
3196 | 6.65-3-1-0-23 | 6.65-23-12 | Демонтаж осевых вентиляторов массой до 0,1 т | 10 вентиляторов | 5 | ++
3206 | 6.65-3-3-0-25 | 6.65-25-1 | Смена вентиляционных решеток | 100 шт. | 1 | ++
3213 | 6.65-4-1-0-26 | 6.65-26-3 | Демонтаж газовых плит | 100 приборов | 9 | ++
3229 | 6.65-4-2-0-28 | 6.65-28-1 |  | 100 фланцев | 27 | ++
3240 | 6.65-4-2-0-42 | 6.65-42-5 | Контроль качества сварных стыков ультразвуковым методом | 10 стыков | 15 | ++
3246 | 6.65-4-3-0-29 | 6.65-29-2 | Смена кранов на газопроводе диаметром до 70 мм | 100 кранов | 2 | ++
3253 | 6.65-4-4-0-44 | 6.65-44-1 | Прокладка фасадного газопровода на жилых зданиях без отселения жильцов | 1 м газопровода | 31 | ++
3254 | 6.65-4-4-0-44 | 6.65-44-3 | Прокладка газопровода через стену здания от фасадного до внутреннего газопровода в жилых домах без отселения жильцов | 1 цокольный ввод | 2 | ++
3256 | 6.65-4-4-0-44 | 6.65-44-6 | Прокладка газопровода для кухни усредненного размера 8 м2 с устройством огнезащиты в жилых домах без отселения жильцов | 1 м газопровода | 2 | ++
3257 | 6.65-4-4-0-44 | 6.65-44-7 | Врезка стык в стык в действующий фасадный газопровод в домах без отселения жильцов | 1 врезка | 8 | ++
3258 | 6.65-4-4-0-44 | 6.65-44-8 | Врезка тройником в действующий фасадный газопровод в домах без отселения жильцов | 1 врезка | 7 | ++
3265 | 6.65-5-1-0-30 | 6.65-30-2 | Демонтаж отопительных котлов, отсоединение секций котла с поверхностью нагрева до 15 м2 | 10 котлов | 1 | ++
3269 | 6.65-5-1-0-30 | 6.65-30-6 | Демонтаж предохранительных клапанов однорычажных диаметром до 100 мм | 10 клапанов | 3 | ++
3275 | 6.65-5-1-0-31 | 6.65-31-2 | Демонтаж арматуры котельных и тепловых пунктов, манометров | 100 шт. | 20 | ++
3276 | 6.65-5-1-0-31 | 6.65-31-3 | Демонтаж арматуры котельных и тепловых пунктов, термометров | 100 шт. | 13 | ++
3284 | 6.65-5-1-0-33 | 6.65-33-1 | Демонтаж центробежных насосов с электродвигателем при весе до 0,1 т | 10 насосов (подогревателей) | 26 | ++
3285 | 6.65-5-1-0-33 | 6.65-33-2 | Демонтаж центробежных насосов с электродвигателем при весе до 0,2 т | 10 насосов (подогревателей) | 4 | ++
3289 | 6.65-5-1-0-33 | 6.65-33-6 | Демонтаж насосов ручных | 10 насосов (подогревателей) | 1 | ++
3292 | 6.65-5-1-0-33 | 6.65-33-9 | Демонтаж водоподогревателей скоростных односекционных, поверхностью нагрева 1 секции до 12 м2 | 10 подогревателей | 2 | ++
3294 | 6.65-5-1-0-33 | 6.65-33-11 | Демонтаж водоподогревателей скоростных двухсекционных, поверхностью нагрева 1 секции до 12 м2 | 10 подогревателей | 3 | ++
3295 | 6.65-5-1-0-33 | 6.65-33-12 | Демонтаж водоподогревателей скоростных двухсекционных, поверхностью нагрева 1 секции более 12 м2 | 10 подогревателей | 2 | ++
3296 | 6.65-5-1-0-33 | 6.65-33-13 | Демонтаж скоростных водоподогревателей, более двух секций добавлять поверхность нагрева одной секции до 12 м2 к позиции 6.65-33-11 | 10 секций | 5 | ++ |  | 6.65-33-11
3365 | 6.65-6-1-0-43 | 6.65-43-3 | Нарезка короткой резьбы на трубопроводе диаметром 25 мм с помощью устройства для нарезания резьбы труб при непредвиденном ремонте на действующих системах | 1 конец трубы | 7 | ++
3410 | 6.65-6-1-0-57 | 6.65-57-2 | Монтаж водомерного узла с изготовлением обвязки на месте монтажа (в существующих строениях) без обводной линии, диаметр в/ввода - 150 мм, диаметр водомера - до 100 мм | 1 узел | 1 | ++
3411 | 6.65-6-1-0-57 | 6.65-57-3 | Монтаж водомерного узла без обводной линии с изготовлением обвязки на месте монтажа (в существующих строениях), диаметр в/ввода - до 100 мм, диаметр водомера - до 80 мм | 1 узел | 25 | ++
3436 | 6.66-1-1-0-1 | 6.66-1-1 | Разборка трубопроводов водоснабжения из чугунных труб диаметром 50 мм | 100 м | 10 | ++
3437 | 6.66-1-1-0-1 | 6.66-1-2 | Разборка трубопроводов водоснабжения из чугунных труб диаметром 100 мм | 100 м | 59 | ++
3438 | 6.66-1-1-0-1 | 6.66-1-3 | Разборка трубопроводов водоснабжения из чугунных труб диаметром 150 мм | 100 м | 15 | ++
3439 | 6.66-1-1-0-1 | 6.66-1-4 | Разборка трубопроводов водоснабжения из чугунных труб диаметром 200 мм | 100 м | 10 | ++
3440 | 6.66-1-1-0-1 | 6.66-1-5 | Разборка трубопроводов водоснабжения из чугунных труб диаметром 250 мм | 100 м | 11 | ++
3521 | 6.66-1-2-0-209 | 6.66-209-1 | Реконструкция напорных трубопроводов методом протяжки полиэтиленовой трубы с разрушением существующего стального трубопровода диаметром 300 мм | 100 м | 2 | ++
3526 | 6.66-1-2-0-213 | 6.66-213-2 | Санация водопроводных трубопроводов гибким самонесущим рукавом низкого давления, диаметром 150 мм | 100 м | 1 | ++
3567 | 6.66-1-2-0-221 | 6.66-221-8 | Восстановление водопроводных трубопроводов напорным стеклопластиковым рукавом ультрафиолетового отверждения, диаметром 800 мм | 100 м | 1 | ++
3578 | 6.66-1-2-0-222 | 6.66-222-5 | Наполнение и спуск воды при гидравлических испытаниях, проводимые на участке трубопровода, санированного гибким рукавом, диаметр более 400 мм до 600 мм | м3 | 2 | ++
3615 | 6.66-2-1-0-2 | 6.66-2-2 | Разборка трубопроводов канализации из чугунных труб диаметром 100 мм | 100 м | 67 | ++
3616 | 6.66-2-1-0-2 | 6.66-2-3 | Разборка трубопроводов канализации из чугунных труб диаметром 150 мм | 100 м | 52 | ++
3617 | 6.66-2-1-0-2 | 6.66-2-4 | Разборка трубопроводов канализации из керамических труб диаметром 150 мм | 100 м | 66 | ++
3618 | 6.66-2-1-0-2 | 6.66-2-5 | Разборка трубопроводов канализации из керамических труб диаметром 200 мм | 100 м | 10 | ++
3619 | 6.66-2-1-0-2 | 6.66-2-6 | Разборка трубопроводов канализации из керамических труб диаметром 250 мм | 100 м | 6 | ++
3634 | 6.66-2-2-0-140 | 6.66-140-4 | Бестраншейная замена керамических канализационных трубопроводов с применением полимерных трубных модулей на сварке, диаметр 225 мм | 1 м | 2 | ++
3651 | 6.66-2-2-0-140 | 6.66-140-21 | Бестраншейная замена чугунных канализационных трубопроводов с применением полимерных трубных модулей на резьбовом соединении, диаметр 400 мм | 1 м | 1 | ++
3659 | 6.66-2-2-0-149 | 6.66-149-2 | Подготовительные работы для восстановления канализационных трубопроводов с использованием пластикового рукава, перекачка стоков автонасосами, диаметр 150мм | 1 м | 4 | ++
3660 | 6.66-2-2-0-149 | 6.66-149-3 | Подготовительные работы для восстановления канализационных трубопроводов с использованием пластикового рукава, прочистка и промывка трубопровода, диаметр 200мм | 1 м | 1 | ++
3661 | 6.66-2-2-0-149 | 6.66-149-4 | Подготовительные работы для восстановления канализационных трубопроводов с использованием пластикового рукава, перекачка стоков автонасосами, диаметр 200мм | 1 м | 4 | ++
3675 | 6.66-2-2-0-149 | 6.66-149-18 | Подготовительные работы для восстановления канализационных трубопроводов с использованием комплексного рукава, диаметр трубопроводов 800 мм | 1 м | 1 | ++
3694 | 6.66-2-2-0-150 | 6.66-150-11 | Восстановление канализационных трубопроводов с использованием комплексного рукава, диаметр трубопроводов 800 мм | 1 м | 1 | ++
3724 | 6.66-2-2-0-170 | 6.66-170-1 | Антикоррозионная санация трубопроводов канализации дюкерного перехода методом инверсии самонесущего компонентного рукава, трубопровод диаметром 300 мм | 1 м | 2 | ++
3726 | 6.66-2-2-0-170 | 6.66-170-3 | Антикоррозионная санация трубопроводов канализации дюкерного перехода методом инверсии самонесущего компонентного рукава, трубопровод диаметром 900 мм | 1 м | 1 | ++
3727 | 6.66-2-2-0-170 | 6.66-170-4 | Антикоррозионная санация трубопроводов канализации дюкерного перехода методом инверсии самонесущего компонентного рукава, трубопровод диаметром 1000 мм | 1 м | 1 | ++
3827 | 6.66-4-2-0-3 | 6.66-3-1 | Освобождение от жидкого конденсата внутреннего объема газопровода диаметром 200 мм | 100 м | 10 | ++
3891 | 6.66-4-2-0-190 | 6.66-190-1 | Резка катушек с подготовкой поверхности под сварку, катушки диаметром 200 мм | 1 перерез | 6 | ++
3892 | 6.66-4-2-0-190 | 6.66-190-2 | Резка катушек с подготовкой поверхности под сварку, катушки диаметром 400 мм | 1 перерез | 1 | ++
3903 | 6.66-4-2-0-195 | 6.66-195-1 | Обрезка стального газопровода среднего и высокого давления со снижением давления диаметром до 100 мм | 1 шт. | 22 | ++
3904 | 6.66-4-2-0-195 | 6.66-195-2 | Обрезка стального газопровода среднего и высокого давления со снижением давления диаметром до 200 мм | 1 шт. | 10 | ++
3905 | 6.66-4-2-0-195 | 6.66-195-3 | Обрезка стального газопровода среднего и высокого давления со снижением давления диаметром до 300 мм | 1 шт. | 3 | ++
3933 | 6.66-4-3-0-186 | 6.66-186-1 | Укладка сигнальной ленты и провода - спутника с выводом под ковер и устройством коверов | 100 м | 15 | ++
3937 | 6.66-4-3-0-187 | 6.66-187-1 | Установка перехода "сталь-полиэтилен" диаметром 273/315 мм | 1 узел | 7 | ++
3938 | 6.66-4-3-0-187 | 6.66-187-2 | Установка перехода "сталь-полиэтилен" диаметром 377/400 мм | 1 узел | 1 | ++
3942 | 6.66-4-3-0-191 | 6.66-191-1 | Установка усилительной муфты с закладными нагревателями полиэтиленового газопровода диаметром 160 мм | 1 узел | 1 | ++
3943 | 6.66-4-3-0-191 | 6.66-191-2 | Установка усилительной муфты с закладными нагревателями полиэтиленового газопровода диаметром 225 мм | 1 узел | 1 | ++
4032 | 6.66-4-4-0-175 | 6.66-175-1 | Продувка воздухом газопровода диаметром до 100 мм | 100 м | 185 | ++
4033 | 6.66-4-4-0-175 | 6.66-175-2 | Продувка воздухом газопровода диаметром до 150 мм | 100 м | 38 | ++
4034 | 6.66-4-4-0-175 | 6.66-175-3 | Продувка воздухом газопровода диаметром до 300 мм | 100 м | 31 | ++
4043 | 6.66-4-4-0-176 | 6.66-176-1 | Продувка газом газопровода диаметром до 100 мм | 100 м | 5 | ++
4044 | 6.66-4-4-0-176 | 6.66-176-2 | Продувка газом газопровода диаметром до 150 мм | 100 м | 4 | ++
4045 | 6.66-4-4-0-176 | 6.66-176-3 | Продувка газом газопровода диаметром до 300 мм | 100 м | 4 | ++
4079 | 6.66-4-4-0-180 | 6.66-180-2 | Врезка с обрезкой полиэтиленовых газопроводов в действующую газовую сеть в стык с применением деталей с закладными нагревателями ду=110-125 мм | 1 шт. | 1 | ++
4080 | 6.66-4-4-0-180 | 6.66-180-3 | Врезка с обрезкой полиэтиленовых газопроводов в действующую газовую сеть в стык с применением деталей с закладными нагревателями ду=160-200 мм | 1 шт. | 3 | ++
4081 | 6.66-4-4-0-180 | 6.66-180-4 | Врезка с обрезкой полиэтиленовых газопроводов в действующую газовую сеть в стык с применением деталей с закладными нагревателями ду=225-300 мм | 1 шт. | 1 | ++
4086 | 6.66-4-4-0-181 | 6.66-181-1 | Врезка стального газопровода среднего и высокого давления без снижения давления ду=57 мм | 1 шт. | 2 | ++
4090 | 6.66-4-4-0-181 | 6.66-181-5 | Врезка стального газопровода среднего и высокого давления без снижения давления ду=200 мм | 1 шт. | 1 | ++
4110 | 6.66-4-4-0-183 | 6.66-183-2 | Испытание на герметичность сварного узла седловидного отвода на полиэтиленовом газопроводе диаметром "ухода" 63 мм | 1 узел | 1 | ++
4119 | 6.66-4-4-0-189 | 6.66-189-1 | Изоляция элементов стального газопровода полимерными лентами диаметром 100 мм | 1 м | 4 | ++
4120 | 6.66-4-4-0-189 | 6.66-189-2 | Изоляция элементов стального газопровода полимерными лентами диаметром 200 мм | 1 м | 7 | ++
4121 | 6.66-4-4-0-189 | 6.66-189-3 | Изоляция элементов стального газопровода полимерными лентами диаметром 300 мм | 1 м | 3 | ++
4134 | 6.66-4-4-0-192 | 6.66-192-1 | Обрезка полиэтиленовых газопроводов низкого давления диаметром до 63 мм | 1 место | 7 | ++
4135 | 6.66-4-4-0-192 | 6.66-192-2 | Обрезка полиэтиленовых газопроводов низкого давления диаметром до 160 мм | 1 место | 11 | ++
4136 | 6.66-4-4-0-192 | 6.66-192-3 | Обрезка полиэтиленовых газопроводов низкого давления диаметром до 225 мм | 1 место | 2 | ++
4137 | 6.66-4-4-0-192 | 6.66-192-4 | Обрезка полиэтиленовых газопроводов низкого давления диаметром до 315 мм | 1 место | 2 | ++
4153 | 6.66-5-1-0-0 | 6.66-0-10 | Транспортировка материалов и оборудования на 10 км от приобъектного склада до рабочей зоны | 1 т | 3 | ++
4169 | 6.66-5-1-0-162 | 6.66-162-1 | Разборка тепловой изоляции из плит, сегментов и скорлуп | 100 м2 | 27 | ++
4170 | 6.66-5-1-0-162 | 6.66-162-2 | Разборка тепловой изоляции из ваты минеральной | 100 м2 | 131 | ++
4171 | 6.66-5-1-0-162 | 6.66-162-3 | Разборка тепловой изоляции из ваты стеклянной | 100 м2 | 1 | ++
4219 | 6.66-5-2-0-166 | 6.66-166-1 | Заполнение упраздняемых трубопроводов или межтрубного пространства цементно-песчаным раствором | 1 м3 | 1 | ++
4249 | 6.66-6-1-0-60 | 6.66-60-1 | Промывка трубопроводов диаметром до 600 мм поливомоечной машиной | 10 м | 1 | ++
4257 | 6.66-6-1-0-62 | 6.66-62-1 | Очистка водосточного колодца вручную при степени засоренности 0,25 м3 | 1 колодец | 23 | ++
4258 | 6.66-6-1-0-62 | 6.66-62-2 | Очистка водосточного колодца вручную при степени засоренности 0,50 м3 | 1 колодец | 2 | ++
4259 | 6.66-6-1-0-62 | 6.66-62-3 | Очистка водосточного колодца вручную при степени засоренности 0,75 м3 | 1 колодец | 2 | ++
4260 | 6.66-6-1-0-62 | 6.66-62-4 | Очистка водосточного колодца вручную при степени засоренности 1,0 м3 | 1 колодец | 6 | ++
4264 | 6.66-6-1-0-63 | 6.66-63-1 | Очистка водосточных колодцев и камер очистных сооружений илососом | 1 м3 | 7 | ++
4276 | 6.66-6-1-0-66 | 6.66-66-1 | Откачка нефтепродуктов илососом | 1 м3 | 2 | ++
4284 | 6.66-6-1-0-68 | 6.66-68-1 | Маркировка колодца | 1 колодец | 2 | ++
4356 | 6.66-6-1-0-86 | 6.66-86-1 | Погрузка вручную строительного мусора в самосвал | 1 т | 400 | ++
4360 | 6.66-6-1-0-87 | 6.66-87-1 | Погрузка вручную мусора, приравненного к бытовому, в самосвал | 1 т | 6 | ++
4364 | 6.66-6-1-0-88 | 6.66-88-1 | Погрузка грунта экскаватором в самосвал | 10 м3 | 1 | ++
4380 | 6.66-6-1-0-92 | 6.66-92-1 | Замена оборудования водосточного колодца, люка с крышкой | 1 колодец | 1 | ++
4381 | 6.66-6-1-0-92 | 6.66-92-2 | Замена оборудования водосточного колодца, | 1 колодец | 1 | ++
4385 | 6.66-6-1-0-93 | 6.66-93-1 | Замена крышки люка, решетки водосточного колодца | 1 колодец | 1 | ++
4389 | 6.66-6-1-0-94 | 6.66-94-1 | Установка нижней крышки люка смотрового колодца с блокирующим устройством | 1 шт. | 6 | ++
4393 | 6.66-6-1-0-95 | 6.66-95-1 | Ремонт смотрового колодца с наращиванием горловины люка на железобетонное кольцо к-7-1,5 - 1 кольцо | 1 колодец | 11 | ++
4394 | 6.66-6-1-0-95 | 6.66-95-2 | Ремонт смотрового колодца с наращиванием горловины люка на железобетонное кольцо к-7-1,5 - 2 кольца | 1 колодец | 1 | ++
4395 | 6.66-6-1-0-95 | 6.66-95-3 | Ремонт смотрового колодца с наращиванием горловины люка на железобетонное кольцо к-7-1,5 - 3 кольца | 1 колодец | 1 | ++
4401 | 6.66-6-1-0-96 | 6.66-96-1 | Ремонт смотрового колодца с наращиванием горловины люка на железобетонное кольцо к-7-10 | 1 колодец | 2 | ++
4418 | 6.66-6-1-0-99 | 6.66-99-1 | Частичная замена кирпичной кладки водосточного колодца | 1 м3 | 1 | ++
4422 | 6.66-6-1-0-100 | 6.66-100-1 | Установка плиты пмк | 1 колодец | 4 | ++
4424 | 6.66-6-1-0-100 | 6.66-100-3 | Установка опорных плит оп, уоп при ремонте основания колодца дождевой канализации | 1 колодец | 13 | ++
4428 | 6.66-6-1-0-101 | 6.66-101-1 | Оштукатуривание горловины колодца | 1 колодец | 2 | ++
4432 | 6.66-6-1-0-102 | 6.66-102-1 | Срезка горловины водосточного колодца | 1 колодец | 7 | ++
4444 | 6.66-6-1-0-105 | 6.66-105-1 | Установка предупредительных знаков | 1 знак | 3 | ++
4448 | 6.66-6-1-0-106 | 6.66-106-1 | Ремонт бетонного лотка водосточного колодца (перенабивка лотка) | 1 м3 | 51 | ++
4460 | 6.66-6-1-0-109 | 6.66-109-1 | Замена мусороулавливающих решеток | 1 шт. | 2 | ++
4476 | 6.66-6-1-0-113 | 6.66-113-1 | Замена бортового камня | 1 м | 3 | ++
4480 | 6.66-6-1-0-114 | 6.66-114-1 | Замена сетчатого ограждения | 1 секция | 2 | ++
4497 | 6.66-6-2-0-198 | 6.66-198-1 | Ремонт горловин колодцев с установкой опорно-укрывного элемента плавающего типа с применением дискового нарезчика швов с установкой 1 кольца | 1 шт. | 5 | ++
4498 | 6.66-6-2-0-198 | 6.66-198-2 | Ремонт горловин колодцев с установкой опорно-укрывного элемента плавающего типа с применением дискового нарезчика швов с установкой 2 колец | 1 шт. | 14 | ++
4499 | 6.66-6-2-0-198 | 6.66-198-3 | Ремонт горловин колодцев с установкой опорно-укрывного элемента плавающего типа с применением дискового нарезчика швов с установкой 3 колец | 1 шт. | 2 | ++
4500 | 6.66-6-2-0-198 | 6.66-198-4 | Ремонт горловин колодцев с установкой опорно-укрывного элемента плавающего типа с применением дискового нарезчика швов с установкой 4 колец | 1 шт. | 3 | ++
4514 | 6.66-6-2-0-206 | 6.66-206-2 | Ремонт смотровых и водоприемных колодцев диаметром 0,7 м при глубине ремонта до 2 м | 1 м3 сборного железобетона | 2 | ++
4517 | 6.66-6-2-0-206 | 6.66-206-5 | Ремонт смотровых и водоприемных колодцев диаметром 1,0 м при глубине ремонта до 2 м | 1 м3 сборного железобетона | 5 | ++
4523 | 6.66-6-3-0-197 | 6.66-197-1 | Установка опорно-укрывного элемента плавающего типа | 1 шт. | 22 | ++
4549 | 6.67-1-1-0-2 | 6.67-2-1 | Демонтаж магистралей из каналов | 100 м магистрали | 12 | ++
4550 | 6.67-1-1-0-2 | 6.67-2-2 | Демонтаж магистралей из труб | 100 м магистрали | 10 | ++
4555 | 6.67-1-1-0-3 | 6.67-3-2 | Демонтаж стояков в трубах | 1 этажестояк | 2 | ++
4559 | 6.67-1-1-0-4 | 6.67-4-1 | Демонтаж электропроводки скрытой | 100 м | 3 | ++
4560 | 6.67-1-1-0-4 | 6.67-4-2 | Демонтаж электропроводки, шнур на роликах | 100 м | 2 | ++
4561 | 6.67-1-1-0-4 | 6.67-4-3 | Демонтаж электропроводки, провода на крюках (якорях) с изоляторами сечением 16 мм2 | 100 м | 7 | ++
4563 | 6.67-1-1-0-4 | 6.67-4-5 | Демонтаж электропроводки, провода на крюках (якорях) с изоляторами сечением 150 мм2 | 100 м | 1 | ++
4567 | 6.67-1-1-0-5 | 6.67-5-1 | Демонтаж трубных проводок, первого провода сечением 6 мм2 | 100 м | 12 | ++
4568 | 6.67-1-1-0-5 | 6.67-5-2 | Демонтаж трубных проводок, первого провода сечением 16 мм2 | 100 м | 5 | ++
4569 | 6.67-1-1-0-5 | 6.67-5-3 | Демонтаж трубных проводок, первого провода сечением 35 мм2 | 100 м | 1 | ++
4570 | 6.67-1-1-0-5 | 6.67-5-4 | Демонтаж трубных проводок, первого провода сечением 70 мм2 | 100 м | 4 | ++
4572 | 6.67-1-1-0-5 | 6.67-5-6 | Демонтаж трубных проводок, последующего провода сечением 16 мм2 | 100 м | 1 | ++
4573 | 6.67-1-1-0-5 | 6.67-5-7 | Демонтаж трубных проводок, последующего провода сечением 35 мм2 | 100 м | 1 | ++
4574 | 6.67-1-1-0-5 | 6.67-5-8 | Демонтаж трубных проводок, последующего провода сечением 70 мм2 | 100 м | 2 | ++
4575 | 6.67-1-1-0-5 | 6.67-5-9 | Демонтаж трубных проводок, трубы по конструкциям диаметром 25 мм | 100 м | 10 | ++
4580 | 6.67-1-1-0-5 | 6.67-5-14 | Демонтаж трубных проводок, трубы в борозде диаметром 80 мм | 100 м | 1 | ++
4584 | 6.67-1-1-0-6 | 6.67-6-1 | Демонтаж кабеля | 100 м | 246 | ++
4588 | 6.67-1-1-0-7 | 6.67-7-1 | Демонтаж осветительных приборов, выключатели, розетки | 100 шт. | 21 | ++
4590 | 6.67-1-1-0-7 | 6.67-7-3 | Демонтаж осветительных приборов, светильники с лампами накаливания | 100 шт. | 10 | ++
4592 | 6.67-1-1-0-7 | 6.67-7-5 | Демонтаж осветительных приборов, светильник для люминесцентных ламп | 100 шт. | 5 | ++
4593 | 6.67-1-1-0-7 | 6.67-7-6 | Демонтаж электросчетчиков | 100 шт. | 5 | ++
4598 | 6.67-1-2-0-8 | 6.67-8-1 | Замена бытовых электрических плит | 1 шт. | 0 | ++
4603 | 6.67-1-3-0-9 | 6.67-9-1 | Монтаж колодки "о" в щитах этажных | 1 колодка | 2 | ++
4607 | 6.67-1-3-0-10 | 6.67-10-1 | Установка сжимов ответвительных в щитах этажных для ответвления стояков | 1 сжим | 10 | ++
4615 | 6.68-1-1-0-51 | 6.68-51-2 | Разборка покрытий и оснований щебеночных | 100 м3 конструкций | 2 | ++
4616 | 6.68-1-1-0-51 | 6.68-51-3 | Разборка покрытий и оснований черных щебеночных | 100 м3 конструкций | 67 | ++
4617 | 6.68-1-1-0-51 | 6.68-51-4 | Разборка покрытий и оснований асфальтобетонных | 100 м3 конструкций | 13 | ++
4618 | 6.68-1-1-0-51 | 6.68-51-5 | Разборка покрытий и оснований цементобетонных | 100 м3 конструкций | 12 | ++
4622 | 6.68-1-1-0-52 | 6.68-52-1 | Разборка асфальтобетонных покрытий тротуаров толщиной до 4 см | 1000 м2 | 2 | ++
4626 | 6.68-1-1-0-84 | 6.68-84-1 | Срезка поверхностного слоя асфальтобетонных покрытий методом холодного фрезерования при ширине барабана фрезы 2000 (2100) мм толщиной 6 см, без препятствий | 100 м2 | 39 | ++
4627 | 6.68-1-1-0-84 | 6.68-84-2 | Срезка поверхностного слоя асфальтобетонных покрытий методом холодного фрезерования при ширине барабана фрезы 2000 (2100) мм толщиной 6 см, при количестве колодцев и решеток 8 шт. на 1000 м2 | 100 м2 | 5 | ++
4629 | 6.68-1-1-0-84 | 6.68-84-4 | Срезка поверхностного слоя асфальтобетонных покрытий методом холодного фрезерования при ширине барабана фрезы 2000 (2100) мм, добавляется или исключается на 1 см | 100 м2 | 45 | ++
4633 | 6.68-1-1-0-85 | 6.68-85-1 | Разборка асфальтобетона вдоль бортового камня при срезке методом холодного фрезерования | 100 м бортового камня | 15 | ++
4682 | 6.68-1-2-0-36 | 6.68-36-1 | Ремонт дорожных покрытий и тротуаров асфальтобетонной смесью толщиной 5 см с применением компрессора картами до 5 м2 | 1 м2 | 1 | ++
4684 | 6.68-1-2-0-36 | 6.68-36-3 | Ремонт дорожных покрытий и тротуаров асфальтобетонной смесью толщиной 5 см с применением компрессора картами до 100 м2 | 1 м2 | 3 | ++
4688 | 6.68-1-2-0-37 | 6.68-37-1 | Ремонт дорожных покрытий и тротуаров литым асфальтом толщиной 5 см с применением компрессора картами до 5 м2 | 1 м2 | 1 | ++
4711 | 6.68-1-2-0-41 | 6.68-41-1 | Ограждение предремонтной зоны | 1 м | 13 | ++
4760 | 6.68-1-3-0-50 | 6.68-50-2 | Устройство выравнивающего слоя из асфальтобетонной смеси без применения укладчиков асфальтобетона | 100 т смеси | 4 | ++
4764 | 6.68-1-3-0-70 | 6.68-70-1 | Нанесение дорожной разметки с применением цветных покрытий с повышенным коэффициентом сцепления, полосы пешеходных переходов | 1 м2 | 4 | ++
4765 | 6.68-1-3-0-70 | 6.68-70-2 | Нанесение дорожной разметки с применением цветных покрытий с повышенным коэффициентом сцепления, площадные участки | 1 м2 | 2 | ++
4774 | 6.68-1-3-0-86 | 6.68-86-1 | Укладка асфальтобетонных смесей комплектом машин на магистралях толщиной покрытия 6 см | 100 м2 | 1 | ++
4803 | 6.68-1-4-0-45 | 6.68-45-1 | Ремонт бортового камня бетонного с заменой | 1 м | 23 | ++
4804 | 6.68-1-4-0-45 | 6.68-45-2 | Ремонт бортового камня бетонного без замены | 1 м | 8 | ++
4810 | 6.68-1-4-0-53 | 6.68-53-1 | Разборка бортовых камней на бетонном основании | 100 м | 7 | ++
4811 | 6.68-1-4-0-53 | 6.68-53-2 | Разборка бортовых камней на щебеночном основании | 100 м | 8 | ++
4824 | 6.68-2-1-0-5 | 6.68-5-1 | Разборка строительных конструкций надземной части деревянных жилых и общественных зданий (без сохранения материалов) любой этажности, без сохранения материалов | 10 м3 здания | 11 | ++
4825 | 6.68-2-1-0-5 | 6.68-5-2 | Разборка строительных конструкций надземной части 1-2-этажных кирпичных жилых и общественных зданий (без сохранения материалов) | 10 м3 здания | 61 | ++
4826 | 6.68-2-1-0-5 | 6.68-5-3 | Разборка строительных конструкций надземной части 3- и более этажных кирпичных жилых и общественных зданий (без сохранения материалов) | 10 м3 здания | 62 | ++
4830 | 6.68-2-1-0-6 | 6.68-6-1 | Разборка санитарно-технических систем водопровода | 10 м3 здания | 75 | ++
4831 | 6.68-2-1-0-6 | 6.68-6-2 | Разборка санитарно-технических систем центрального отопления | 10 м3 здания | 68 | ++
4832 | 6.68-2-1-0-6 | 6.68-6-3 | Разборка санитарно-технических систем канализации | 10 м3 здания | 66 | ++
4836 | 6.68-2-1-0-7 | 6.68-7-1 | Разборка фундаментов из бутового камня жилых зданий | 1 м2 застройки | 40 | ++
4837 | 6.68-2-1-0-7 | 6.68-7-2 | Разборка лестниц в подземной части жилых зданий | 1 м2 | 14 | ++
4838 | 6.68-2-1-0-7 | 6.68-7-3 | Разборка полов с основанием в подземной части жилых зданий | 1 м2 | 18 | ++
4839 | 6.68-2-1-0-7 | 6.68-7-4 | Разборка стен из кирпича в подземной части жилых зданий | 1 м3 подземной части здания | 30 | ++
4844 | 6.68-2-1-0-8 | 6.68-8-2 | Разборка деревянных штакетных заборов | 100 м2 забора | 2 | ++
4845 | 6.68-2-1-0-8 | 6.68-8-3 | Разборка деревянных заборов глухих из строганых досок | 100 м2 забора | 2 | ++
4849 | 6.68-2-1-0-14 | 6.68-14-1 | Разборка надземной части одноэтажных кирпичных промышленных зданий, объемом до 1000 м3 | 1 м3 | 6 | ++
4852 | 6.68-2-1-0-14 | 6.68-14-4 | Разборка надземной части одноэтажных каркасных промышленных зданий, объемом до 15000 м3 | 1 м3 | 2 | ++
4853 | 6.68-2-1-0-14 | 6.68-14-5 | Разборка надземной части одноэтажных каркасных промышленных зданий, объемом до 25000 м3 | 1 м3 | 2 | ++
4858 | 6.68-2-1-0-14 | 6.68-14-10 | Разборка двухэтажных кирпичных промышленных зданий, объемом до 3000 м3 | 1 м3 | 1 | ++
4859 | 6.68-2-1-0-14 | 6.68-14-11 | Разборка двухэтажных каркасных промышленных зданий, объемом до 50000 м3 | 1 м3 | 2 | ++
4863 | 6.68-2-1-0-15 | 6.68-15-1 | Разбивка железобетонных фундаментов экскаватором, оборудованным шар-бабой | 1 м3 | 59 | ++
4867 | 6.68-2-1-0-29 | 6.68-29-1 | Разборка панельных пятиэтажных зданий экскаватором с удлиненным навесным оборудованием, подготовительные работы | 10 м3 здания | 232 | ++
4868 | 6.68-2-1-0-29 | 6.68-29-2 | Разборка панельных пятиэтажных зданий экскаватором с удлиненным навесным оборудованием, надземная часть | 10 м3 здания | 235 | ++
4869 | 6.68-2-1-0-29 | 6.68-29-3 | Разборка панельных пятиэтажных зданий экскаватором с удлиненным навесным оборудованием, подземная часть | 10 м3 здания | 229 | ++
4873 | 6.68-2-1-0-59 | 6.68-59-1 | Разборка сборных и монолитных железобетонных конструктивных элементов зданий ртс и ктс с помощью крана | 1 м3 железобетонных конструкций | 2 | ++
4877 | 6.68-2-1-0-62 | 6.68-62-1 | Разборка индивидуальных металлических гаражей для легковых автомобилей | 1 гараж | 13 | ++
4887 | 6.68-2-1-0-90 | 6.68-90-1 | Демонтаж металлических ограждений высотой до 1 м | 100 м | 32 | ++
4912 | 6.68-2-3-0-28 | 6.68-28-1 | Смена отдельных участков металлического ограждения газонов из труб диаметром до 25 мм | 1 м сменяемого ограждения | 32 | ++
4913 | 6.68-2-3-0-28 | 6.68-28-2 | Смена отдельных участков металлического ограждения газонов из труб диаметром до 40 мм | 1 м сменяемого ограждения | 36 | ++
4935 | 6.68-2-4-0-66 | 6.68-66-3 | Изготовление и установка секций металлического ограждения, калиток, ворот из профилированной трубы, масса секции до 150 кг | 1 м2 | 18 | ++
4944 | 6.68-2-4-0-72 | 6.68-72-2 | Установка стоек металлического ограждения газонов из трубы, масса стоек до 5 кг | 10 шт. | 107 | ++
4948 | 6.68-2-4-0-73 | 6.68-73-1 | Изготовление секций металлического ограждения газонов из профилированной трубы, масса секции до 10 кг | 1 м2 | 8 | ++
4949 | 6.68-2-4-0-73 | 6.68-73-2 | Установка секций металлического ограждения газонов из профилированной трубы, масса секции до 10 кг | 1 м2 | 121 | ++
4953 | 6.68-2-4-0-79 | 6.68-79-1 | Дополнительные работы при устройстве металлических дорожных ограждений на поверхности асфальтобетонных дорожных покрытий | 100 м | 3 | ++
4959 | 6.68-3-1-0-30 | 6.68-30-1 | Валка и разделка деревьев вручную с последующей ручной переноской и складированием кряжей и сучьев диаметром 100 мм на расстояние до 50 м | 1 дерево | 1 | ++
4960 | 6.68-3-1-0-30 | 6.68-30-2 | Валка и разделка деревьев вручную с последующей ручной переноской и складированием кряжей и сучьев диаметром 200 мм на расстояние до 50 м | 1 дерево | 1066 | ++
4961 | 6.68-3-1-0-30 | 6.68-30-3 | Валка и разделка деревьев вручную с последующей ручной переноской и складированием кряжей и сучьев диаметром 300 мм на расстояние до 50 м | 1 дерево | 2 | ++
4962 | 6.68-3-1-0-30 | 6.68-30-4 | Валка и разделка деревьев вручную с последующей ручной переноской и складированием кряжей и сучьев диаметром 400 мм на расстояние до 50 м | 1 дерево | 2 | ++
4963 | 6.68-3-1-0-30 | 6.68-30-5 | Валка и разделка деревьев вручную с последующей ручной переноской и складированием кряжей и сучьев диаметром 500 мм на расстояние до 50 м | 1 дерево | 1 | ++
4964 | 6.68-3-1-0-30 | 6.68-30-6 | Валка и разделка деревьев вручную с последующей ручной переноской и складированием кряжей и сучьев диаметром 600 мм на расстояние до 50 м | 1 дерево | 440 | ++
4965 | 6.68-3-1-0-30 | 6.68-30-7 | Валка и разделка деревьев вручную с последующей ручной переноской и складированием кряжей и сучьев диаметром 700 мм на расстояние до 50 м | 1 дерево | 2 | ++
4966 | 6.68-3-1-0-30 | 6.68-30-8 | Валка и разделка деревьев вручную с последующей ручной переноской и складированием кряжей и сучьев диаметром 900 мм на расстояние до 50 м | 1 дерево | 266 | ++
4970 | 6.68-3-1-0-31 | 6.68-31-1 | Корчевка и разделка пней диаметром 100 мм вручную с последующей ручной переноской и складированием на расстояние до 50 м, подноска и засыпка образующихся при корчевке ям, растительной земельной смесью | 1 пень | 1 | ++
4971 | 6.68-3-1-0-31 | 6.68-31-2 | Корчевка и разделка пней диаметром 200 мм вручную с последующей ручной переноской и складированием на расстояние до 50 м, подноска и засыпка образующихся при корчевке ям, растительной земельной смесью | 1 пень | 1 | ++
4972 | 6.68-3-1-0-31 | 6.68-31-3 | Корчевка и разделка пней диаметром 300 мм вручную с последующей ручной переноской и складированием на расстояние до 50 м, подноска и засыпка образующихся при корчевке ям, растительной земельной смесью | 1 пень | 3 | ++
4973 | 6.68-3-1-0-31 | 6.68-31-4 | Корчевка и разделка пней диаметром 400 мм вручную с последующей ручной переноской и складированием на расстояние до 50 м, подноска и засыпка образующихся при корчевке ям, растительной земельной смесью | 1 пень | 2 | ++
4974 | 6.68-3-1-0-31 | 6.68-31-5 | Корчевка и разделка пней диаметром 500 мм вручную с последующей ручной переноской и складированием на расстояние до 50 м, подноска и засыпка образующихся при корчевке ям, растительной земельной смесью | 1 пень | 1 | ++
4975 | 6.68-3-1-0-31 | 6.68-31-6 | Корчевка и разделка пней диаметром 600 мм вручную с последующей ручной переноской и складированием на расстояние до 50 м, подноска и засыпка образующихся при корчевке ям, растительной земельной смесью | 1 пень | 442 | ++
4976 | 6.68-3-1-0-31 | 6.68-31-7 | Корчевка и разделка пней диаметром 700 мм вручную с последующей ручной переноской и складированием на расстояние до 50 м, подноска и засыпка образующихся при корчевке ям, растительной земельной смесью | 1 пень | 2 | ++
4977 | 6.68-3-1-0-31 | 6.68-31-8 | Корчевка и разделка пней диаметром 900 мм вручную с последующей ручной переноской и складированием на расстояние до 50 м, подноска и засыпка образующихся при корчевке ям, растительной земельной смесью | 1 пень | 270 | ++
4981 | 6.68-3-1-0-32 | 6.68-32-1 | Вырубка кустарников с последующей ручной переноской и складированием на расстояние до 50 м при диаметре кустов у корня до 300 мм | 1 куст | 1 | ++
4982 | 6.68-3-1-0-32 | 6.68-32-2 | Вырубка кустарников с последующей ручной переноской и складированием на расстояние до 50 м при диаметре кустов у корня до 700 мм | 1 куст | 348 | ++
4986 | 6.68-3-1-0-33 | 6.68-33-1 | Перерубка и извлечение вручную корней кустарников с последующей переноской и складированием на расстояние до 50 м, засыпкой образующихся ям растительной земельной смесью при диаметре кустов 200 мм | 1 корень | 1 | ++
4987 | 6.68-3-1-0-33 | 6.68-33-2 | Перерубка и извлечение вручную корней кустарников с последующей переноской и складированием на расстояние до 50 м, засыпкой образующихся ям растительной земельной смесью при диаметре кустов 300 мм | 1 корень | 275 | ++
4988 | 6.68-3-1-0-33 | 6.68-33-3 | Перерубка и извлечение вручную корней кустарников с последующей переноской и складированием на расстояние до 50 м, засыпкой образующихся ям растительной земельной смесью при диаметре кустов 500 мм | 1 корень | 50 | ++
4989 | 6.68-3-1-0-33 | 6.68-33-4 | Перерубка и извлечение вручную корней кустарников с последующей переноской и складированием на расстояние до 50 м, засыпкой образующихся ям растительной земельной смесью при диаметре кустов 700 мм | 1 корень | 294 | ++
4993 | 6.68-3-1-0-34 | 6.68-34-1 | Расчистка площадей от кустарников и мелколесья диаметром до 100 мм вручную с последующей переноской и складированием на расстояние до 50 м при редкой заросли | 1 га | 47 | ++
4994 | 6.68-3-1-0-34 | 6.68-34-2 | Расчистка площадей от кустарников и мелколесья диаметром до 100 мм вручную с последующей переноской и складированием на расстояние до 50 м при средней заросли | 1 га | 39 | ++
4995 | 6.68-3-1-0-34 | 6.68-34-3 | Расчистка площадей от кустарников и мелколесья диаметром до 100 мм вручную с последующей переноской и складированием на расстояние до 50 м при густой заросли | 1 га | 7 | ++
4999 | 6.68-3-1-0-54 | 6.68-54-1 | Удаление пней пнедробилкой, диаметр пня до 0,5 м | 1 пень | 13 | ++
5011 | 6.68-3-2-0-16 | 6.68-16-1 | Формовочная обрезка деревьев высотой до 5 м | 1 дерево | 7 | ++
5016 | 6.68-3-2-0-18 | 6.68-18-1 | Вырезка сухих ветвей, деревья лиственных пород диаметром до 350 мм при количестве срезанных ветвей до 5 | 1 дерево | 2 | ++
5018 | 6.68-3-2-0-18 | 6.68-18-3 | Вырезка сухих ветвей, деревья лиственных пород диаметром до 350 мм при количестве срезанных ветвей до 15 | 1 дерево | 2 | ++
5021 | 6.68-3-2-0-18 | 6.68-18-6 | Вырезка сухих ветвей, деревья лиственных пород диаметром более 350 мм при количестве срезанных ветвей более 15 | 1 дерево | 3 | ++
5034 | 6.68-3-2-0-19 | 6.68-19-7 | Омоложение кустарников одиночных | 10 кустов | 2 | ++
5038 | 6.68-3-2-0-55 | 6.68-55-1 | Омолаживающая обрезка деревьев мягколиственных пород, диаметр ствола до 0,5 м | 1 дерево | 5 | ++
5039 | 6.68-3-2-0-55 | 6.68-55-2 | Омолаживающая обрезка деревьев мягколиственных пород, диаметр ствола более 0,5 м | 1 дерево | 5 | ++
5043 | 6.68-3-2-0-56 | 6.68-56-1 | Санитарная обрезка (кронирование) деревьев мягколиственных пород (обрезка под лэп) диаметр ствола до 0,5 м | 1 дерево | 34 | ++
5049 | 6.68-3-3-0-17 | 6.68-17-2 | Выкашивание газонов газонокосилкой | 100 м2 газонов | 1 | ++
5072 | 6.68-4-1-0-13 | 6.68-13-1 | Механизированная погрузка строительного мусора в автомобили-самосвалы | 1 т | 26 | ++
5103 | 6.68-4-1-0-83 | 6.68-83-1 | Устройство водоотводных лотков из 1/2 асбестоцементных труб на отмостке | 10 м | 3 | ++
5118 | 6.69-1-1-0-14 | 6.69-14-1 | Устройство деревянных настилов, ходов, переходов, мостиков | 100 м2 настила | 10 | ++
5123 | 6.69-1-2-0-32 | 6.69-32-1 | Устройство козырьков на металлических кронштейнах с покрытием кровельной сталью | 1 м2 покрытия | 2 | ++
5134 | 6.69-2-1-0-1 | 6.69-1-1 | Пробивка отбойным молотком сквозных отверстий в кирпичных стенах толщиной в 1/2 кирпича для трубопроводов диаметром 100 мм | 100 отверстий | 6 | ++
5138 | 6.69-2-1-0-1 | 6.69-1-5 | Пробивка отбойным молотком сквозных отверстий в кирпичных стенах толщиной в 2 1/2 кирпича для трубопроводов диаметром 100 мм | 100 отверстий | 9 | ++
5143 | 6.69-2-1-0-1 | 6.69-1-10 | Пробивка отбойным молотком сквозных отверстий в кирпичных стенах толщиной в 2 кирпича для трубопроводов диаметром 200 мм | 100 отверстий | 1 | ++
5155 | 6.69-2-1-0-2 | 6.69-2-1 | Пробивка отбойным молотком сквозных отверстий в бетонных стенах и фундаментах толщиной 0,4 м для трубопроводов диаметром 100 мм | 100 отверстий | 160 | ++
5156 | 6.69-2-1-0-2 | 6.69-2-2 | Пробивка отбойным молотком сквозных отверстий в бетонных стенах и фундаментах толщиной 0,5 м для трубопроводов диаметром 100 мм | 100 отверстий | 28 | ++
5157 | 6.69-2-1-0-2 | 6.69-2-3 | Пробивка отбойным молотком сквозных отверстий в бетонных стенах и фундаментах толщиной 0,6 м для трубопроводов диаметром 100 мм | 100 отверстий | 11 | ++
5158 | 6.69-2-1-0-2 | 6.69-2-4 | Пробивка отбойным молотком сквозных отверстий в бетонных стенах и фундаментах толщиной 0,4 м для трубопроводов диаметром 200 мм | 100 отверстий | 119 | ++
5159 | 6.69-2-1-0-2 | 6.69-2-5 | Пробивка отбойным молотком сквозных отверстий в бетонных стенах и фундаментах толщиной 0,5 м для трубопроводов диаметром 200 мм | 100 отверстий | 11 | ++
5160 | 6.69-2-1-0-2 | 6.69-2-6 | Пробивка отбойным молотком сквозных отверстий в бетонных стенах и фундаментах толщиной 0,6 м для трубопроводов диаметром 200 мм | 100 отверстий | 15 | ++
5161 | 6.69-2-1-0-2 | 6.69-2-7 | Пробивка отбойным молотком сквозных отверстий в бетонных стенах и фундаментах толщиной 0,4 м для трубопроводов диаметром 300 мм | 100 отверстий | 1 | ++
5162 | 6.69-2-1-0-2 | 6.69-2-8 | Пробивка отбойным молотком сквозных отверстий в бетонных стенах и фундаментах толщиной 0,5 м для трубопроводов диаметром 300 мм | 100 отверстий | 6 | ++
5163 | 6.69-2-1-0-2 | 6.69-2-9 | Пробивка отбойным молотком сквозных отверстий в бетонных стенах и фундаментах толщиной 0,6 м для трубопроводов диаметром 300 мм | 100 отверстий | 23 | ++
5167 | 6.69-2-1-0-3 | 6.69-3-1 | Пробивка отверстий в перекрытиях отбойным молотком, размер стороны отверстия до 150 мм | 100 отверстий | 65 | ++
5172 | 6.69-2-1-0-4 | 6.69-4-1 | Пробивка гнезд в кирпичных стенах сечением 130х130 мм | 100 гнезд | 8 | ++
5178 | 6.69-2-1-0-5 | 6.69-5-1 | Пробивка борозд в кирпичных стенах, площадь сечения до 20 см2 | 100 м борозд | 183 | ++
5179 | 6.69-2-1-0-5 | 6.69-5-2 | Пробивка борозд в кирпичных стенах, площадь сечения до 50 см2 | 100 м борозд | 50 | ++
5180 | 6.69-2-1-0-5 | 6.69-5-3 | Пробивка борозд в кирпичных стенах, площадь сечения до 100 см2 | 100 м борозд | 14 | ++ | основная
5181 | 6.69-2-1-0-5 | 6.69-5-4 | Пробивка борозд в кирпичных стенах, добавляется на каждые 20 см2 сверх 100 см2 к позиции 6.69-5-3 | 100 м борозд | 4 | ++ | дополнительная | 6.69-5-3
5182 | 6.69-2-1-0-5 | 6.69-5-5 | Пробивка борозд в бетонных конструкциях полов, стен, площадь сечения до 20 см2 | 100 м борозд | 76 | ++
5183 | 6.69-2-1-0-5 | 6.69-5-6 | Пробивка борозд в бетонных конструкциях полов, стен, площадь сечения до 50 см2 | 100 м борозд | 15 | ++
5184 | 6.69-2-1-0-5 | 6.69-5-7 | Пробивка борозд в бетонных конструкциях полов, стен, площадь сечения до 100 см2 | 100 м борозд | 7 | ++
5185 | 6.69-2-1-0-5 | 6.69-5-8 | Пробивка борозд в бетонных конструкциях потолков, площадь сечения до 20 см2 | 100 м борозд | 7 | ++
5186 | 6.69-2-1-0-5 | 6.69-5-9 | Пробивка борозд в бетонных конструкциях потолков, площадь сечения до 50 см2 | 100 м борозд | 20 | ++
5187 | 6.69-2-1-0-5 | 6.69-5-10 | Пробивка борозд в бетонных конструкциях потолков, площадь сечения до 100 см2 | 100 м борозд | 0 |  | основная
5188 | 6.69-2-1-0-5 | 6.69-5-11 | Пробивка борозд в бетонных конструкциях, добавлять на каждые 20 см2 сверх 100 см2 в стенах и полах к позиции 6.69-5-7 | 100 м борозд | 4 | ++ | дополнительная | 6.69-5-7
5189 | 6.69-2-1-0-5 | 6.69-5-12 | Пробивка борозд в бетонных конструкциях, добавлять на каждые 20 см2 сверх 100 см2 в потолках к позиции 6.69-5-10 | 100 м борозд | 0
5190 | 6.69-2-1-0-5 | 6.69-5-13 | Пробивка борозд в железобетонных конструкциях полов, стен, площадь сечения до 20 см2 | 100 м борозд | 100 | ++
5191 | 6.69-2-1-0-5 | 6.69-5-14 | Пробивка борозд в железобетонных конструкциях полов, стен, площадь сечения до 50 см2 | 100 м борозд | 1 | ++
5192 | 6.69-2-1-0-5 | 6.69-5-15 | Пробивка борозд в железобетонных конструкциях полов, стен, площадь сечения до 100 см2 | 100 м борозд | 5 | ++
5193 | 6.69-2-1-0-5 | 6.69-5-16 | Пробивка борозд в железобетонных конструкциях потолков, площадь сечения до 20 см2 | 100 м борозд | 8 | ++
5194 | 6.69-2-1-0-5 | 6.69-5-17 | Пробивка борозд в железобетонных конструкциях потолков, площадь сечения до 50 см2 | 100 м борозд | 1 | ++
5201 | 6.69-2-1-0-6 | 6.69-6-4 | Сверление отверстий диаметром до 10 мм, глубиной до 20 см в деревянных конструкциях электродрелью | 100 отверстий | 3 | ++
5214 | 6.69-2-1-0-20 | 6.69-20-1 | Резка стенорезными дисковыми станками железобетонных конструкций толщиной до 200 мм | 1 м реза | 14 | ++
5215 | 6.69-2-1-0-20 | 6.69-20-2 | Резка стенорезными дисковыми станками железобетонных конструкций толщиной 201-300 мм | 1 м реза | 16 | ++
5216 | 6.69-2-1-0-20 | 6.69-20-3 | Резка стенорезными дисковыми станками железобетонных конструкций толщиной 301-400 мм | 1 м реза | 5 | ++
5217 | 6.69-2-1-0-20 | 6.69-20-4 | Резка стенорезными дисковыми станками железобетонных конструкций толщиной 401-500 мм | 1 м реза | 2 | ++
5227 | 6.69-2-1-0-24 | 6.69-24-1 | Сверление сквозных отверстий в бетонных стенах и полах электроперфоратором, диаметр отверстия до 20 мм, глубина сверления 100 мм | 100 отверстий | 163 | ++ | основная
5228 | 6.69-2-1-0-24 | 6.69-24-2 | Добавлять на каждые 50 мм глубины сверления сверх 100 мм к позиции 6.69-24-1 | 100 отверстий | 18 | ++ | дополнительная | 6.69-24-1
5229 | 6.69-2-1-0-24 | 6.69-24-3 | Сверление сквозных отверстий в железобетонных стенах и полах электроперфоратором, диаметр отверстия до 20 мм, глубина сверления 100 мм | 100 отверстий | 468 | ++ | основная
5230 | 6.69-2-1-0-24 | 6.69-24-4 | Добавлять на каждые 50 мм глубины сверления сверх 100 мм к позиции 6.69-24-3 | 100 отверстий | 75 | ++ | дополнительная | 6.69-24-3
5231 | 6.69-2-1-0-24 | 6.69-24-5 | Сверление сквозных отверстий в бетонных потолках электроперфоратором, диаметр отверстия до 20 мм, глубина сверления 100 мм | 100 отверстий | 11 | ++ | основная
5232 | 6.69-2-1-0-24 | 6.69-24-6 | Добавлять на каждые 50 мм глубины сверления сверх 100 мм к позиции 6.69-24-5 | 100 отверстий | 2 | ++ | дополнительная | 6.69-24-5
5233 | 6.69-2-1-0-24 | 6.69-24-7 | Сверление сквозных отверстий в железобетонных потолках электроперфоратором, диаметр отверстия до 20 мм, глубина сверления 100 мм | 100 отверстий | 44 | ++ | основная
5234 | 6.69-2-1-0-24 | 6.69-24-8 | Добавлять на каждые 50 мм глубины сверления сверх 100 мм к позиции 6.69-24-7 | 100 отверстий | 3 | ++ | дополнительная | 6.69-24-7
5235 | 6.69-2-1-0-24 | 6.69-24-9 | Сверление сквозных отверстий в бетонных стенах и полах электроперфоратором, диаметр отверстия до 30 мм, глубина сверления 100 мм | 100 отверстий | 62 | ++ | основная
5236 | 6.69-2-1-0-24 | 6.69-24-10 | Добавлять на каждые 50 мм глубины сверления сверх 100 мм к позиции 6.69-24-9 | 100 отверстий | 8 | ++ | дополнительная | 6.69-24-9
5237 | 6.69-2-1-0-24 | 6.69-24-11 | Сверление сквозных отверстий в железобетонных стенах и полах электроперфоратором, диаметр отверстия до 30 мм, глубина сверления 100 мм | 100 отверстий | 170 | ++ | основная
5238 | 6.69-2-1-0-24 | 6.69-24-12 | Добавлять на каждые 50 мм глубины сверления сверх 100 мм к позиции 6.69-24-11 | 100 отверстий | 53 | ++ | дополнительная | 6.69-24-11
5239 | 6.69-2-1-0-24 | 6.69-24-13 | Сверление сквозных отверстий в бетонных потолках электроперфоратором, диаметр отверстия до 30 мм, глубина сверления 100 мм | 100 отверстий | 1 | ++ | основная
5240 | 6.69-2-1-0-24 | 6.69-24-14 | Добавлять на каждые 50 мм глубины сверления сверх 100 мм к позиции 6.69-24-13 | 100 отверстий | 1 | ++ | дополнительная | 6.69-24-13
5241 | 6.69-2-1-0-24 | 6.69-24-15 | Сверление сквозных отверстий в железобетонных потолках электроперфоратором, диаметр отверстия до 30 мм, глубина сверления 100 мм | 100 отверстий | 33 | ++ | основная
5242 | 6.69-2-1-0-24 | 6.69-24-16 | Добавлять на каждые 50 мм глубины сверления сверх 100 мм к позиции 6.69-24-15 | 100 отверстий | 15 | ++ | дополнительная | 6.69-24-15
5246 | 6.69-2-1-0-28 | 6.69-28-1 | Сверление отверстий в строительных конструкциях из кирпича установками алмазного сверления, диаметр кольцевого алмазного сверла 20 мм | 10 см проходки сверла | 133 | ++
5247 | 6.69-2-1-0-28 | 6.69-28-2 | Сверление отверстий в строительных конструкциях из кирпича установками алмазного сверления, диаметр кольцевого алмазного сверла 30 мм | 10 см проходки сверла | 11 | ++
5248 | 6.69-2-1-0-28 | 6.69-28-3 | Сверление отверстий в строительных конструкциях из кирпича установками алмазного сверления, диаметр кольцевого алмазного сверла 40 мм | 10 см проходки сверла | 2 | ++
5249 | 6.69-2-1-0-28 | 6.69-28-4 | Сверление отверстий в строительных конструкциях из кирпича установками алмазного сверления, диаметр кольцевого алмазного сверла 50 мм | 10 см проходки сверла | 28 | ++
5250 | 6.69-2-1-0-28 | 6.69-28-5 | Сверление отверстий в строительных конструкциях из кирпича установками алмазного сверления, диаметр кольцевого алмазного сверла 60 мм | 10 см проходки сверла | 2 | ++
5251 | 6.69-2-1-0-28 | 6.69-28-6 | Сверление отверстий в строительных конструкциях из кирпича установками алмазного сверления, диаметр кольцевого алмазного сверла 70 мм | 10 см проходки сверла | 29 | ++
5252 | 6.69-2-1-0-28 | 6.69-28-7 | Сверление отверстий в строительных конструкциях из кирпича установками алмазного сверления, диаметр кольцевого алмазного сверла 80 мм | 10 см проходки сверла | 4 | ++
5253 | 6.69-2-1-0-28 | 6.69-28-8 | Сверление отверстий в строительных конструкциях из кирпича установками алмазного сверления, диаметр кольцевого алмазного сверла 90 мм | 10 см проходки сверла | 1 | ++
5254 | 6.69-2-1-0-28 | 6.69-28-9 | Сверление отверстий в строительных конструкциях из кирпича установками алмазного сверления, диаметр кольцевого алмазного сверла 100 мм | 10 см проходки сверла | 8 | ++
5255 | 6.69-2-1-0-28 | 6.69-28-10 | Сверление отверстий в строительных конструкциях из кирпича установками алмазного сверления, диаметр кольцевого алмазного сверла 110 мм | 10 см проходки сверла | 15 | ++
5256 | 6.69-2-1-0-28 | 6.69-28-11 | Сверление отверстий в строительных конструкциях из кирпича установками алмазного сверления, диаметр кольцевого алмазного сверла 120 мм | 10 см проходки сверла | 8 | ++
5257 | 6.69-2-1-0-28 | 6.69-28-12 | Сверление отверстий в строительных конструкциях из кирпича установками алмазного сверления, диаметр кольцевого алмазного сверла 130 мм | 10 см проходки сверла | 8 | ++
5259 | 6.69-2-1-0-28 | 6.69-28-14 | Сверление отверстий в строительных конструкциях из кирпича установками алмазного сверления, диаметр кольцевого алмазного сверла 150 мм | 10 см проходки сверла | 13 | ++
5260 | 6.69-2-1-0-28 | 6.69-28-15 | Сверление отверстий в строительных конструкциях из кирпича установками алмазного сверления, диаметр кольцевого алмазного сверла 160 мм | 10 см проходки сверла | 1 | ++
5264 | 6.69-2-1-0-28 | 6.69-28-19 | Сверление отверстий в строительных конструкциях из кирпича установками алмазного сверления, диаметр кольцевого алмазного сверла 200 мм | 10 см проходки сверла | 2 | ++
5265 | 6.69-2-1-0-28 | 6.69-28-20 | Сверление отверстий в строительных конструкциях из кирпича установками алмазного сверления, диаметр кольцевого алмазного сверла 210 мм | 10 см проходки сверла | 1 | ++
5267 | 6.69-2-1-0-28 | 6.69-28-22 | Сверление отверстий в строительных конструкциях из кирпича установками алмазного сверления, диаметр кольцевого алмазного сверла 230 мм | 10 см проходки сверла | 1 | ++
5273 | 6.69-2-1-0-29 | 6.69-29-1 | Сверление электроперфоратором сквозных отверстий в кирпичных стенах толщиной в 0,5 кирпича, диаметр отверстий, мм, до 20 | 100 отверстий | 1 | ++
5274 | 6.69-2-1-0-29 | 6.69-29-2 | Сверление электроперфоратором сквозных отверстий в кирпичных стенах толщиной в 0,5 кирпича, диаметр отверстий, мм, до 30 | 100 отверстий | 1 | ++
5275 | 6.69-2-1-0-29 | 6.69-29-3 | Сверление электроперфоратором сквозных отверстий в кирпичных стенах толщиной в 0,5 кирпича, диаметр отверстий, мм, до 40 | 100 отверстий | 4 | ++
5276 | 6.69-2-1-0-29 | 6.69-29-4 | Сверление электроперфоратором сквозных отверстий в кирпичных стенах толщиной в 0,5 кирпича, диаметр отверстий, мм, до 55 | 100 отверстий | 11 | ++
5277 | 6.69-2-1-0-29 | 6.69-29-5 | Сверление электроперфоратором сквозных отверстий в кирпичных стенах толщиной в 0,5 кирпича, диаметр отверстий, мм, до 70 | 100 отверстий | 29 | ++
5278 | 6.69-2-1-0-29 | 6.69-29-6 | Сверление электроперфоратором сквозных отверстий в кирпичных стенах толщиной в 1 кирпич, диаметр отверстий, мм, до 20 | 100 отверстий | 7 | ++
5279 | 6.69-2-1-0-29 | 6.69-29-7 | Сверление электроперфоратором сквозных отверстий в кирпичных стенах толщиной в 1 кирпич, диаметр отверстий, мм, до 30 | 100 отверстий | 1 | ++
5280 | 6.69-2-1-0-29 | 6.69-29-8 | Сверление электроперфоратором сквозных отверстий в кирпичных стенах толщиной в 1 кирпич, диаметр отверстий, мм, до 40 | 100 отверстий | 1 | ++
5281 | 6.69-2-1-0-29 | 6.69-29-9 | Сверление электроперфоратором сквозных отверстий в кирпичных стенах толщиной в 1 кирпич, диаметр отверстий, мм, до 55 | 100 отверстий | 3 | ++
5282 | 6.69-2-1-0-29 | 6.69-29-10 | Сверление электроперфоратором сквозных отверстий в кирпичных стенах толщиной в 1 кирпич, диаметр отверстий, мм, до 70 | 100 отверстий | 5 | ++
5294 | 6.69-2-1-0-29 | 6.69-29-22 | Сверление электроперфоратором сквозных отверстий в кирпичных стенах толщиной в 2,5 кирпича, диаметр отверстий, мм, до 30 | 100 отверстий | 2 | ++
5321 | 6.69-2-1-0-37 | 6.69-37-2 | Пробивка отверстий в кирпичных стенах диаметром до 25 мм при толщине стен 37 см | 100 шт. | 4 | ++
5323 | 6.69-2-1-0-37 | 6.69-37-4 | Пробивка отверстий в кирпичных стенах диаметром до 50 мм при толщине стен 25 см | 100 шт. | 2 | ++
5325 | 6.69-2-1-0-37 | 6.69-37-6 | Пробивка отверстий в кирпичных стенах диаметром до 50 мм при толщине стен 51 см | 100 шт. | 2 | ++
5329 | 6.69-2-1-0-38 | 6.69-38-1 | Пробивка отверстий в бетонных стенах, полах толщиной 100 мм площадью до 20 см2 | 100 шт. | 15 | ++
5330 | 6.69-2-1-0-38 | 6.69-38-2 | Пробивка отверстий в бетонных стенах, полах толщиной 100 мм площадью до 100 см2 | 100 шт. | 6 | ++
5331 | 6.69-2-1-0-38 | 6.69-38-3 | Пробивка отверстий в бетонных стенах, полах толщиной 100 мм площадью до 500 см2 | 100 шт. | 36 | ++
5335 | 6.69-2-1-0-39 | 6.69-39-1 | Пробивка отверстий в бетонных потолках толщиной 100 мм площадью до 20 см2 | 100 шт. | 14 | ++
5337 | 6.69-2-1-0-39 | 6.69-39-3 | Пробивка отверстий в бетонных потолках толщиной 100 мм площадью до 500 см2 | 100 шт. | 1 | ++
5341 | 6.69-2-1-0-50 | 6.69-50-1 | Пробивка борозд электроперфоратором в коллекторе в местах опирания плит перекрытия коллекторов на стены, площадь сечения борозды до 20 см2 | 100 м | 1 | ++
5357 | 6.69-2-2-0-8 | 6.69-8-1 | Заделка отверстий и гнезд в стенах бетонных, площадь заделки 0,1 м2 | 1 м3 заделки | 322 | ++
5358 | 6.69-2-2-0-8 | 6.69-8-2 | Заделка отверстий и гнезд в стенах бетонных, площадь заделки 0,2 м2 | 1 м3 заделки | 64 | ++
5359 | 6.69-2-2-0-8 | 6.69-8-3 | Заделка отверстий и гнезд в стенах кирпичных | 1 м3 заделки | 129 | ++
5363 | 6.69-2-2-0-9 | 6.69-9-1 | Заделка отверстий в кирпичных стенах в местах прохода трубопроводов | 100 отверстий | 121 | ++
5365 | 6.69-2-2-0-9 | 6.69-9-3 | Заделка отверстий в бетонных перекрытиях в местах прохода трубопроводов | 100 отверстий | 1 | ++
5370 | 6.69-2-2-0-10 | 6.69-10-1 | Заделка борозд в бетонных потолках, шириной до 50 мм, глубиной до 20 мм | 100 м борозд | 27 | ++ | основная
5371 | 6.69-2-2-0-10 | 6.69-10-2 | Заделка борозд в бетонных потолках, добавлять на каждые следующие 50 мм ширины к позиции 6.69-10-1 | 100 м борозд | 1 | ++ | дополнительная | 6.69-10-1
5373 | 6.69-2-2-0-10 | 6.69-10-4 | Заделка борозд в бетонных стенах, шириной до 50 мм, глубиной до 20 мм | 100 м борозд | 147 | ++
5374 | 6.69-2-2-0-10 | 6.69-10-5 | Заделка борозд в бетонных стенах, добавлять на каждые следующие 50 мм ширины к позиции 6.69-10-4 | 100 м борозд | 0 |  | основная
5375 | 6.69-2-2-0-10 | 6.69-10-6 | Заделка борозд в бетонных стенах, добавлять на каждые следующие 10 мм глубины к позиции 6.69-10-4 | 100 м борозд | 5 | ++ | дополнительная | 6.69-10-4
5376 | 6.69-2-2-0-10 | 6.69-10-7 | Заделка борозд в кирпичных стенах, сечением в 1х0,5 кирпича | 100 м борозд | 22 | ++
5377 | 6.69-2-2-0-10 | 6.69-10-8 | Заделка борозд в кирпичных стенах, сечением в 1х1 кирпич | 100 м борозд | 2 | ++
5387 | 6.69-2-2-0-41 | 6.69-41-1 | Заделка в железобетонных перекрытиях отверстий площадью до 0,1 м2 | 1 м3 | 46 | ++
5388 | 6.69-2-2-0-41 | 6.69-41-2 | Заделка в железобетонных перекрытиях отверстий площадью до 0,2 м2 | 1 м3 | 9 | ++
5392 | 6.69-2-2-0-42 | 6.69-42-1 | Заделка в железобетонных стенах и перегородках отверстий площадью до 0,1 м2 | 1 м3 | 61 | ++
5393 | 6.69-2-2-0-42 | 6.69-42-2 | Заделка в железобетонных стенах и перегородках отверстий площадью до 0,2 м2 | 1 м3 | 29 | ++
5405 | 6.69-2-3-0-27 | 6.69-27-2 | Устройство экранов на балконах жилых домов при работе с электрифицированных люлек | 1 м2 экрана | 5 | ++
5444 | 6.69-2-3-0-57 | 6.69-57-1 | Герметизация вводов коммуникаций через бетонные и железобетонные стены с использованием инъекционных двухкомпонентных полиуретановых составов пены и смолы, устройство гидропломбы | 100 м длины окружности | 3 | ++
5445 | 6.69-2-3-0-57 | 6.69-57-2 | Герметизация вводов коммуникаций через бетонные и железобетонные стены с использованием инъекционных двухкомпонентных полиуретановых составов пены и смолы, устройство центров инъектирования | 100 пакеров | 58 | ++
5446 | 6.69-2-3-0-57 | 6.69-57-3 | Герметизация вводов коммуникаций через бетонные и железобетонные стены с использованием инъекционных двухкомпонентных полиуретановых составов пены и смолы, инъектирование | 1 м3 объема полости | 8 | ++
5457 | 6.69-2-3-0-59 | 6.69-59-1 | Герметизация технологических швов и сквозных трещин в железобетонных конструкциях с использованием инъекционных одно- и двухкомпонентных полиуретановых составов, инъектирование геля | 1 м2 площади сечения инъектируемой конструкции | 2 | ++
5460 | 6.69-2-3-0-59 | 6.69-59-4 | Герметизация технологических швов и сквозных трещин в железобетонных конструкциях с использованием инъекционных одно- и двухкомпонентных полиуретановых составов, устройство гидропломбы | 100 м | 2 | ++
5469 | 6.69-2-3-0-61 | 6.69-61-1 | Устройство центров инъектирования на линейных швах, в отверстиях диаметром 10 мм, глубиной 200 мм | 100 пакеров | 1 | ++
5475 | 6.69-2-3-0-63 | 6.69-63-1 | Усиление потолочных железобетонных перекрытий лентами на основе однонаправленных углеродных волокон, с поверхностной плотностью свыше 300 г/м2 в один слой | 1 м2 | 4 | ++
5488 | 6.69-3-1-0-21 | 6.69-21-7 | Очистка от грязи канализационных и водосточных колодцев диаметром 1,5 м или площадью сечения прямоугольного колодца 1,5 м2 при глубине до 5 м | 1 м3 | 1 | ++
5514 | 6.69-3-1-0-31 | 6.69-31-1 | Очистка помещения от хозяйственного мусора | 100 т мусора | 9 | ++
5525 | 6.69-3-2-0-12 | 6.69-12-1 | Передвижка подвесных электролюлек по горизонтали на плоской кровле | 10 перестановок | 10 | ++
5533 | 6.69-3-2-0-15 | 6.69-15-1 | Приготовление цементных растворов вручную | 1 м3 раствора | 12 | ++
5534 | 6.69-3-2-0-15 | 6.69-15-2 | Приготовление известковых тяжелых растворов вручную | 1 м3 раствора | 5 | ++
5536 | 6.69-3-2-0-15 | 6.69-15-4 | Приготовление цементно-известковых тяжелых растворов вручную | 1 м3 раствора | 5 | ++
5539 | 6.69-3-2-0-15 | 6.69-15-7 | Приготовление цементно-известковых растворов с декоративной крошкой вручную | 1 м3 раствора | 1 | ++
5555 | 6.69-3-2-0-18 | 6.69-18-1 | Переноска материалов (грузов) вручную на носилках и другой малоемкой таре, кроме пиломатериалов на первые 10 м | 1 т | 11 | ++ | основная
5556 | 6.69-3-2-0-18 | 6.69-18-2 | Переноска материалов (грузов) вручную, добавлять на каждые следующие 10 м к позиции 6.69-18-1 | 1 т | 6 | ++ | дополнительная | 6.69-18-1
5562 | 6.69-3-2-0-19 | 6.69-19-1 | Погрузка и выгрузка вручную строительного мусора на транспортные средства | 1 т | 267 | ++
5566 | 6.69-3-2-0-23 | 6.69-23-1 | Разборка завалов в помещениях от мусора с выноской носилками или тачками | 1 м3 | 7 | ++
5574 | 6.69-3-2-0-43 | 6.69-43-1 | Покрытие полиэтиленовой пленкой поверхности шкафов, дверных блоков, офисной мебели, оборудования и т.п. | 100 м2 | 2 | ++
5575 | 6.69-3-2-0-43 | 6.69-43-2 | Покрытие полиэтиленовой пленкой поверхности полов | 100 м2 | 2 | ++
5584 | 6.69-3-2-0-45 | 6.69-45-1 | Разборка изоляционного покрытия из минераловатной плиты | 100 м3 | 50 | ++
5602 | 6.69-3-2-0-65 | 6.69-65-1 | Разборка бетонных конструкций объемом более 1 м3 при помощи отбойных молотков из бетона марки 100 | 1 м3 | 4 | ++
5603 | 6.69-3-2-0-65 | 6.69-65-2 | Разборка бетонных конструкций объемом более 1 м3 при помощи отбойных молотков из бетона марки 150 | 1 м3 | 4 | ++
5604 | 6.69-3-2-0-65 | 6.69-65-3 | Разборка бетонных конструкций объемом более 1 м3 при помощи отбойных молотков из бетона марки 200 | 1 м3 | 6 | ++
5606 | 6.69-3-2-0-65 | 6.69-65-5 | Разборка бетонных конструкций объемом более 1 м3 при помощи отбойных молотков из бетона марки 300 | 1 м3 | 5 | ++
5607 | 6.69-3-2-0-65 | 6.69-65-6 | Разборка железобетонных конструкций объемом более 1 м3 при помощи отбойных молотков из бетона марки 100 | 1 м3 | 22 | ++
5608 | 6.69-3-2-0-65 | 6.69-65-7 | Разборка железобетонных конструкций объемом более 1 м3 при помощи отбойных молотков из бетона марки 150 | 1 м3 | 2 | ++
5609 | 6.69-3-2-0-65 | 6.69-65-8 | Разборка железобетонных конструкций объемом более 1 м3 при помощи отбойных молотков из бетона марки 200 | 1 м3 | 10 | ++
5610 | 6.69-3-2-0-65 | 6.69-65-9 | Разборка железобетонных конструкций объемом более 1 м3 при помощи отбойных молотков из бетона марки 250 | 1 м3 | 8 | ++
5611 | 6.69-3-2-0-65 | 6.69-65-10 | Разборка железобетонных конструкций объемом более 1 м3 при помощи отбойных молотков из бетона марки 300 | 1 м3 | 14 | ++
5615 | 6.69-3-2-0-66 | 6.69-66-1 | Разбивка железобетонных конструкций гидромолотом на базе экскаватора с погрузкой в автомобили-самосвалы | 1 м3 | 59 | ++
5616 | 6.69-3-2-0-66 | 6.69-66-2 | Разбивка бетонных конструкций гидромолотом на базе экскаватора с погрузкой в автомобили-самосвалы | 1 м3 | 16 | ++

## Attributes
ROW | PRESSMARK | ATTRIBUTE_TITLE | VALUE
11 | 6.51-1-2 | Способ производства работ | Разработка грунта внутри здания в траншеях
32 | 6.51-4-2 | Способ производства работ | Рытье ям
32 | 6.51-4-2 | Назначение | Для установки стоек и столбов
36 | 6.51-6-1 | Способ производства работ | Погрузка грунта вручную в автомобили-самосвалы с выгрузкой
43 | 6.52-1-1 | Способ производства работ | Разборка фундаментов
43 | 6.52-1-1 | Тип | Бутовых
44 | 6.52-1-2 | Способ производства работ | Разборка фундаментов
44 | 6.52-1-2 | Тип | Бетонных
45 | 6.52-1-3 | Способ производства работ | Разборка фундаментов
45 | 6.52-1-3 | Тип | Железобетонных
46 | 6.52-1-4 | Способ производства работ | Разборка фундаментов
46 | 6.52-1-4 | Тип | Бутобетонных
47 | 6.52-1-5 | Способ производства работ | Разборка фундаментов
47 | 6.52-1-5 | Тип | Кирпичных
61 | 6.52-4-1 | Способ производства работ | Усиление фундаментов цементацией
65 | 6.52-5-1 | Способ производства работ | Усиление фундаментов
65 | 6.52-5-1 | Материал | Монолитные железобетонные обоймы
69 | 6.52-6-1 | Способ производства работ | Усиление фундаментов
69 | 6.52-6-1 | Материал | Стальные балки
73 | 6.52-7-1 | Способ производства работ | Наращивание железобетонных фундаментов под оборудование
79 | 6.52-15-3 | Способ производства работ | Водоотлив из подвала центробежными насосами
83 | 6.52-16-1 | Способ производства работ | Сплошное гидроизоляционное покрытие
83 | 6.52-16-1 | Материал | Смесь цементная защитная проникающего действия
91 | 6.52-17-2 | Способ производства работ | Инъектирование швов тоннелей и коллекторов ручным насосом
91 | 6.52-17-2 | Материал | Двухкомпонентный эластичный гидроизоляционный минеральный состав на цементном вяжущем
120 | 6.52-24-2 | Способ производства работ | Гидроизоляция и уплотнение швов железобетонных конструкций подземных сооружений, инъектирование швов
120 | 6.52-24-2 | Материал | Гидроактивный полиуретановый состав
129 | 6.52-26-1 | Способ производства работ | Устройство систем дренажа
129 | 6.52-26-1 | Элемент | Защитная система дренажа полов
130 | 6.52-26-2 | Способ производства работ | Устройство систем дренажа
130 | 6.52-26-2 | Элемент | Наружная защитная система дренажа стен
131 | 6.52-26-3 | Способ производства работ | Устройство систем дренажа
131 | 6.52-26-3 | Элемент | Вентилирующая, водоотводящая система дренажа стен
143 | 6.52-28-1 | Способ производства работ | Устройство антикоррозийной защиты арматуры перекрытий в подземных сооружениях
143 | 6.52-28-1 | Материал | Растворами из сухих полимерцементных смесей
155 | 6.52-30-1 | Способ производства работ | Гидроизоляция строительных конструкций
155 | 6.52-30-1 | Материал | Эластичными материалами без армирования стекловолоконной сеткой
164 | 6.52-32-1 | Способ производства работ | Гидроизоляция и усиление конструкций инъектированием
164 | 6.52-32-1 | Материал | Спецраствор
224 | 6.53-2-1 | Способ производства работ | Разборка кладки стен
224 | 6.53-2-1 | Материал | Простой кирпич
225 | 6.53-2-2 | Способ производства работ | Разборка кладки стен
225 | 6.53-2-2 | Материал | Оьблегченная конструкция из кирпича
227 | 6.53-2-4 | Способ производства работ | Разборка кладки стен
227 | 6.53-2-4 | Материал | Мелкоблочные камни
241 | 6.53-14-4 | Способ производства работ | Пробивка проемов в кирпичных стенах
241 | 6.53-14-4 | Тип | Вручную
242 | 6.53-14-5 | Способ производства работ | Пробивка проемов в кирпичных стенах
242 | 6.53-14-5 | Тип | Отбойным молотком
248 | 6.53-15-1 | Способ производства работ | Пробивка ниш в кирпичных стенах
248 | 6.53-15-1 | Тип | Вручную
253 | 6.53-32-1 | Способ производства работ | Пробивка проемов в конструкциях бетонных
253 | 6.53-32-1 | Тип | С помощью компрессора
254 | 6.53-32-2 | Способ производства работ | Пробивка проемов в конструкциях железобетонных
288 | 6.53-16-1 | Способ производства работ | Заделка трещин в кирпичных стенах
288 | 6.53-16-1 | Материал | Цементный раствор
294 | 6.53-17-2 | Способ производства работ | Устройство монолитных железобетонных перемычек
302 | 6.53-20-5 | Способ производства работ | Стесывание неровностей в кирпичных стенах
306 | 6.53-21-1 | Способ производства работ | Ремонт кирпичной кладки стен отдельными местами
316 | 6.53-24-1 | Способ производства работ | Усиление кирпичных конструкций
316 | 6.53-24-1 | Материал | Монолитные железобетонные обоймы
317 | 6.53-24-2 | Способ производства работ | Усиление кирпичных простенков
317 | 6.53-24-2 | Материал | Монолитные железобетонные сордечники (вставки)
321 | 6.53-25-1 | Способ производства работ | Усиление кирпичных стен
321 | 6.53-25-1 | Материал | Металлический каркас
322 | 6.53-25-2 | Способ производства работ | Усиление кирпичных стен
322 | 6.53-25-2 | Материал | Металлические тяжи
323 | 6.53-25-3 | Способ производства работ | Усиление кирпичных стен
323 | 6.53-25-3 | Материал | Металлическими разгрузочными балками
327 | 6.53-26-1 | Способ производства работ | Обетонирование колонн
347 | 6.53-30-1 | Способ производства работ | Оклеивание кромок стыков при герметизации стыков
347 | 6.53-30-1 | Материал | Полиэтиленовая лента
356 | 6.53-33-1 | Способ производства работ | Усиление кирпичных стен
356 | 6.53-33-1 | Материал | Стальные обоймы
362 | 6.53-34-3 | Способ производства работ | Восстановление поверхности строительных конструкций, восстановление разрушенной части бетона бетонных и железобетонных конструкций
362 | 6.53-34-3 | Материал | Цементно-песчаный состав проникающего действия
363 | 6.53-34-4 | Способ производства работ | Восстановление поверхности строительных конструкций
363 | 6.53-34-4 | Материал | Цементно-песчаным составом проникающего действия
369 | 6.53-35-1 | Способ производства работ | Обмазочная гидроизоляция бетонных, железобетонных и кирпичных поверхностей
369 | 6.53-35-1 | Материал | Цементно-песчаным составом проникающего действия
381 | 6.53-37-1 | Способ производства работ | Герметизация полносборных жилых домов и общественных зданий герметиком вручную со вскрытием стыков с добавлением пропитанной пакли и заполнением стыков просмоленным канатом с земли и лестниц
381 | 6.53-37-1 | Элемент | Наружных стыков
389 | 6.53-39-1 | Способ производства работ | Гидроизоляция деформационных швов и трещин железобетонных конструкций механизированным способом с использованием двухкомпонентного насосного оборудования высокого давления методом инъектирования, подготовительные работы для швов
391 | 6.53-39-3 | Способ производства работ | Гидроизоляция деформационных швов и трещин железобетонных конструкций механизированным способом с использованием двухкомпонентного насосного оборудования высокого давления методом инъектирования, инъектирование
400 | 6.53-41-1 | Способ производства работ | Структурное укрепление бетонных и железобетонных конструкций методом инъектирования с применением клея на основе эпоксидной смолы низкой вязкости, двухкомпонентной: подготовительные и заключительные работы для швов
400 | 6.53-41-1 | Элемент | Деформационных швов и трещин
401 | 6.53-41-2 | Способ производства работ | Структурное укрепление бетонных и железобетонных конструкций методом инъектирования с применением клея на основе эпоксидной смолы низкой вязкости, двухкомпонентной: подготовительные и заключительные работы
401 | 6.53-41-2 | Элемент | Деформационных швов и трещин
402 | 6.53-41-3 | Способ производства работ | Структурное укрепление бетонных и железобетонных конструкций методом инъектирования с применением клея на основе эпоксидной смолы низкой вязкости, двухкомпонентной: инъектирование
402 | 6.53-41-3 | Элемент | Деформационных швов и трещин
445 | 6.53-19-1 | Способ производства работ | Устройство металлических перемычек в стенах существующих зданий
449 | 6.53-22-1 | Способ производства работ | Кладка отдельных участков наружных кирпичных стен
449 | 6.53-22-1 | Тип | Простых
452 | 6.53-22-4 | Способ производства работ | Кладка отдельных участков внутренних кирпичных стен
463 | 6.54-1-1 | Способ производства работ | Разборка деревянных элементов перекрытий
463 | 6.54-1-1 | Тип | Отштукатуренные
468 | 6.54-1-6 | Способ производства работ | Разборка подвесных потолков
468 | 6.54-1-6 | Материал | Плиты акмигран
472 | 6.54-2-1 | Способ производства работ | Разборка монолитных перекрытий с установкой защитного настила
472 | 6.54-2-1 | Материал | Бетон
473 | 6.54-2-2 | Способ производства работ | Разборка монолитных пефрекрытий
473 | 6.54-2-2 | Материал | Бетон
474 | 6.54-2-3 | Способ производства работ | Разборка монолитных железобетонных перекрытий
474 | 6.54-2-3 | Материал | Железобетон
482 | 6.54-4-1 | Способ производства работ | Разборка стальных балок перекрытий
492 | 6.54-16-1 | Способ производства работ | Разборка засыпной изоляции перекрытий
492 | 6.54-16-1 | Тип | Чердачных
493 | 6.54-16-2 | Способ производства работ | Разборка засыпной изоляции перекрытий
493 | 6.54-16-2 | Тип | Междуэтажных
497 | 6.54-18-1 | Способ производства работ | Демонтаж подвесного потолка из плит металлической подвесной системы
521 | 6.54-9-2 | Способ производства работ | Заполнение бетоном отдельных мест в перекрытиях
561 | 6.55-1-1 | Способ производства работ | Разборка деревянных перегородок из досок, забранных стоймя в обвязке
561 | 6.55-1-1 | Тип | Оштукатуренных
564 | 6.55-1-4 | Способ производства работ | Разборка деревянных перегородок каркасных, обшитых досками
564 | 6.55-1-4 | Тип | Оштукатуренных
565 | 6.55-1-5 | Способ производства работ | Разборка деревянных перегородок каркасных, обшитых досками
565 | 6.55-1-5 | Тип | Неоштукатуренных
566 | 6.55-1-6 | Способ производства работ | Разборка деревянных перегородок каркасных
566 | 6.55-1-6 | Тип | Обшитых древесноволокнистыми плитами
570 | 6.55-2-1 | Способ производства работ | Разборка перегородок
570 | 6.55-2-1 | Материал | Из гипсовых плит
571 | 6.55-2-2 | Способ производства работ | Разборка перегородок
571 | 6.55-2-2 | Материал | Из гипсовых, шлакобетонных, фибролитовых плит
575 | 6.55-3-1 | Способ производства работ | Разборка перегородок
575 | 6.55-3-1 | Материал | Кирпичных
580 | 6.55-4-2 | Способ производства работ | Разборка перегородок
580 | 6.55-4-2 | Материал | Монолитных железобетонных
593 | 6.56-1-1 | Способ производства работ | Демонтаж оконных коробок в каменных стенах
593 | 6.56-1-1 | Тип | С отбивкой штукатурки в откосах
594 | 6.56-1-2 | Способ производства работ | Демонтаж оконных коробок в каменных стенах
594 | 6.56-1-2 | Тип | С выламыванием четвертей в кладке
595 | 6.56-1-3 | Способ производства работ | Демонтаж оконных коробок в рубленых
595 | 6.56-1-3 | Тип | Бревенчатых и брусчатых стенах
600 | 6.56-2-2 | Способ производства работ | Снятие оконных переплетов
600 | 6.56-2-2 | Тип | Остекленных
605 | 6.56-3-2 | Способ производства работ | Снятие деревянных подоконных досок
605 | 6.56-3-2 | Тип | В каменных зданиях
610 | 6.56-12-1 | Способ производства работ | Демонтаж дверных коробок в каменных стенах
610 | 6.56-12-1 | Тип | С отбивкой штукатурки в откосах
611 | 6.56-12-2 | Способ производства работ | Демонтаж дверных коробок в каменных стенах
611 | 6.56-12-2 | Тип | С выламыванием четвертей в кладке
613 | 6.56-12-4 | Способ производства работ | Демонтаж дверных коробок в деревянных каркасных стенах и перегородках
617 | 6.56-13-1 | Способ производства работ | Снятие дверных полотен
621 | 6.56-14-1 | Способ производства работ | Снятие наличников
634 | 6.56-38-1 | Способ производства работ | Разборка деревянных заполнений проемов оконных
634 | 6.56-38-1 | Тип | С подоконными досками
635 | 6.56-38-2 | Способ производства работ | Разборка деревянных заполнений проемов оконных
635 | 6.56-38-2 | Тип | Без подоконных досок
636 | 6.56-38-3 | Способ производства работ | Разборка деревянных заполнений проемов дверных
636 | 6.56-38-3 | Тип | Воротных
702 | 6.56-21-1 | Способ производства работ | Укрепление оконных и дверных коробок с заполнением
702 | 6.56-21-1 | Материал | Полиуретановая пена
736 | 6.56-30-4 | Способ производства работ | Смена
736 | 6.56-30-4 | Тип | Ручек-кнопок
737 | 6.56-30-5 | Способ производства работ | Смена
737 | 6.56-30-5 | Тип | Врезных замков
746 | 6.56-8-2 | Способ производства работ | Установка оконных коробок в каменных стенах
792 | 6.56-27-1 | Способ производства работ | Установка наличников
806 | 6.56-35-1 | Способ производства работ | Обрамление проемов угловой сталью
811 | 6.56-36-2 | Способ производства работ | Установка металлических дверей
811 | 6.56-36-2 | Назначение | Для подвалов и подъездов
813 | 6.56-36-4 | Способ производства работ | Установка металлических решеток
813 | 6.56-36-4 | Назначение | Для подвалов и подъездов
826 | 6.57-1-1 | Способ производства работ | Разборка кирпичных столбиков
826 | 6.57-1-1 | Тип | Под лаги
827 | 6.57-1-2 | Способ производства работ | Разборка лаг
827 | 6.57-1-2 | Тип | Из досок и брусков
828 | 6.57-1-3 | Способ производства работ | Разборка простильных полов
829 | 6.57-1-4 | Способ производства работ | Разборка дощатых оснований
829 | 6.57-1-4 | Тип | Щитового паркета
833 | 6.57-2-1 | Способ производства работ | Разборка дощатых покрытий
834 | 6.57-2-2 | Способ производства работ | Разборка покрытий
834 | 6.57-2-2 | Материал | Из щитового паркета
835 | 6.57-2-3 | Способ производства работ | Разборка покрытий
835 | 6.57-2-3 | Материал | Из штучного паркета на рейках или шпунтованного
836 | 6.57-2-4 | Способ производства работ | Разборка покрытий
836 | 6.57-2-4 | Материал | Из штучного паркета на мастике
837 | 6.57-2-5 | Способ производства работ | Разборка покрытий
837 | 6.57-2-5 | Материал | Из линолеума и релина
839 | 6.57-2-7 | Способ производства работ | Разборка покрытий
839 | 6.57-2-7 | Материал | Из керамических плиток
840 | 6.57-2-8 | Способ производства работ | Разборка цементных покрытий
841 | 6.57-2-9 | Способ производства работ | Разборка асфальтобетонных покрытий
842 | 6.57-2-10 | Способ производства работ | Разборка покрытий
842 | 6.57-2-10 | Материал | Из древесностружечных плит в один слой
844 | 6.57-2-12 | Способ производства работ | Разборка покрытий
844 | 6.57-2-12 | Материал | Из древесноволокнистых плит
853 | 6.57-3-1 | Способ производства работ | Разборка плинтусов
853 | 6.57-3-1 | Материал | Дерево
858 | 6.57-4-1 | Способ производства работ | Разборка бетонных оснований под полы
858 | 6.57-4-1 | Материал | Из гравия
859 | 6.57-4-2 | Способ производства работ | Разборка бетонных оснований под полы
859 | 6.57-4-2 | Материал | На кирпичном щебне
876 | 6.57-5-14 | Способ производства работ | Разборка полов
876 | 6.57-5-14 | Материал | Из поливинилхлоридных листовых рулонных материалов
965 | 6.57-14-3 | Способ производства работ | Частичный ремонт гидроизоляции на балконах с армированием металлической сеткой
965 | 6.57-14-3 | Тип | С применением раствора на напрягающем цементе без установки отливов, вручную
967 | 6.57-14-5 | Способ производства работ | Устройство гидроизоляционной стяжки в санузлах, подвальных помещениях бань, душевых
967 | 6.57-14-5 | Тип | С применением раствора на напрягающем цементе (нц-10), приготовленного механизированным способом
968 | 6.57-14-6 | Способ производства работ | При устройстве стяжки толщиной слоя более 20 мм
1003 | 6.58-1-1 | Способ производства работ | Разборка деревянных элементов обрешетки
1003 | 6.58-1-1 | Материал | Из брусков с прозорами
1004 | 6.58-1-2 | Способ производства работ | Разборка деревянных элементов стропил со стойками и подкосами
1004 | 6.58-1-2 | Материал | Из досок
1005 | 6.58-1-3 | Способ производства работ | Разборка деревянных элементов стропил со стойками и подкосами
1005 | 6.58-1-3 | Материал | Из брусьев и бревен
1006 | 6.58-1-4 | Способ производства работ | Разборка деревянных элементов мауэрлатов
1010 | 6.58-2-1 | Способ производства работ | Разборка покрытий кровли
1010 | 6.58-2-1 | Материал | Из рулонных материалов в 1-3 слоя
1011 | 6.58-2-2 | Способ производства работ | Разборка покрытий кровли
1011 | 6.58-2-2 | Материал | Из листовой стали
1013 | 6.58-2-4 | Способ производства работ | Разборка покрытий кровли
1013 | 6.58-2-4 | Материал | Из волнистых асбоцементных листов
1014 | 6.58-2-5 | Способ производства работ | Разборка покрытий кровли
1014 | 6.58-2-5 | Материал | Из досок вразбежку
1020 | 6.58-3-1 | Способ производства работ | Разборка слуховых окон
1020 | 6.58-3-1 | Тип | Прямоугольных двускатных
1026 | 6.58-4-1 | Способ производства работ | Разборка поясков, сандриков, желобов, отливов, свесов и т.п.
1026 | 6.58-4-1 | Материал | Из листовой стали
1028 | 6.58-4-3 | Способ производства работ | Разборка водосточных труб
1028 | 6.58-4-3 | Материал | Из листовой стали с электролюлек
1032 | 6.58-5-1 | Способ производства работ | Разборка парапетных решеток
1047 | 6.58-6-1 | Способ производства работ | Укрепление стропильных ног расшивкой досками с двух сторон
1050 | 6.58-6-4 | Способ производства работ | Смена стропильных ног из досок
1051 | 6.58-6-5 | Способ производства работ | Смена отдельных частей мауэрлатов с осмолкой и обертыванием рубероидом
1078 | 6.58-10-1 | Способ производства работ | Ремонт рулонной кровли втопленным в разогретый покровный слой с частичным ремонтом основания
1078 | 6.58-10-1 | Материал | Наплавляемым битумно-полимерным гидроизоляционным материалом с гравийным защитным слоем
1097 | 6.58-13-1 | Способ производства работ | Ремонт водосточных труб с земли или подмостей
1132 | 6.58-23-1 | Способ производства работ | Смена обрешетки с прозорами из досок
1135 | 6.58-23-4 | Способ производства работ | Смена обрешетки со сплошным настилом из досок
1149 | 6.58-25-1 | Способ производства работ | Смена поясков, сандриков, отливов, карнизов
1150 | 6.58-25-2 | Способ производства работ | Смена поясков, сандриков, отливов, карнизов
1151 | 6.58-25-3 | Способ производства работ | Смена брандмауэров и парапетов без отделки боковых стенок
1164 | 6.58-27-2 | Способ производства работ | Смена воронок водосточных труб с электролюлек
1174 | 6.58-15-1 | Способ производства работ | Устройство обрешетки
1174 | 6.58-15-1 | Материал | Из сплошных досок
1175 | 6.58-15-2 | Способ производства работ | Устройство обрешетки с прозорами под кровлю
1175 | 6.58-15-2 | Материал | Из листовой стали, из досок и брусков
1181 | 6.58-16-1 | Способ производства работ | Устройство покрытия
1181 | 6.58-16-1 | Материал | Из асбоцементных листов обыкновенного профиля
1194 | 6.58-18-3 | Способ производства работ | Устройство карнизных свесов
1194 | 6.58-18-3 | Материал | Из листовой стали
1195 | 6.58-18-4 | Способ производства работ | Устройство поясков, сандриков, подоконных отливов
1195 | 6.58-18-4 | Материал | Из листовой стали
1197 | 6.58-18-6 | Способ производства работ | Устройство примыканий к стенам каменным
1197 | 6.58-18-6 | Материал | Из листовой стали
1207 | 6.58-19-1 | Способ производства работ | Навеска водосточных труб с подмостей
1208 | 6.58-19-2 | Способ производства работ | Навеска водосточных труб с вышек съемных монтажных
1209 | 6.58-19-3 | Способ производства работ | Навеска водосточных труб с электролюлек
1217 | 6.58-21-1 | Способ производства работ | Устройство примыканий стеклотканью в один слой на кровле
1219 | 6.58-21-3 | Способ производства работ | Конопатка швов плит перекрытий просмоленной паклей с частичной разбивкой швов, заделкой раствором
1223 | 6.58-28-1 | Способ производства работ | Устройство на коньке кровли приспособления
1223 | 6.58-28-1 | Материал | Из оцинкованной стали
1223 | 6.58-28-1 | Назначение | Для крепления страховой веревки
1228 | 6.58-29-2 | Способ производства работ | Устройство коньковых продухов (флюгарок)
1228 | 6.58-29-2 | Материал | Из оцинкованной кровельной стали
1248 | 6.59-3-1 | Способ производства работ | Разборка каменных и железобетонных ступеней на сплошном основании
1249 | 6.59-3-2 | Способ производства работ | Разборка каменных и железобетонных ступеней на косоурах без заделки концов
1253 | 6.59-4-1 | Способ производства работ | Разборка металлических лестничных решеток
1264 | 6.59-6-1 | Способ производства работ | Разборка лестничных маршей на одном косоуре
1266 | 6.59-6-3 | Способ производства работ | Разборка лестничных маршей по основанию на грунте
1267 | 6.59-6-4 | Способ производства работ | Разборка лестничных монолитных железобетонных площадок по металлическим балкам
1268 | 6.59-6-5 | Способ производства работ | Разборка лестничных сборных железобетонных площадок по металлическим балкам
1272 | 6.59-7-1 | Способ производства работ | Разборка металлических пожарных лестниц
1437 | 6.61-1-1 | Способ производства работ | Сплошное выравнивание штукатурки стен, внутри здания цементно-известковым раствором
1441 | 6.61-1-5 | Способ производства работ | Сплошное выравнивание штукатурки потолков, внутри здания цементно-известковым раствором
1448 | 6.61-2-1 | Способ производства работ | Ремонт штукатурки внутренних стен по камню и бетону
1448 | 6.61-2-1 | Материал | Известковый раствор
1450 | 6.61-2-3 | Способ производства работ | Ремонт штукатурки внутренних стен по камню и бетону
1450 | 6.61-2-3 | Материал | Известковый раствор
1458 | 6.61-2-11 | Способ производства работ | Ремонт штукатурки внутренних стен по камню и бетону
1458 | 6.61-2-11 | Материал | Известковый раствор
1528 | 6.61-10-1 | Способ производства работ | Ремонт штукатурки гладких фасадов по камню и бетону с земли и лесов
1528 | 6.61-10-1 | Материал | Цементно известковый раствор
1540 | 6.61-11-1 | Способ производства работ | Ремонт штукатурки гладких фасадов по камню и бетону с лестниц
1540 | 6.61-11-1 | Материал | Цементно известковый раствор
1800 | 6.61-26-1 | Способ производства работ | Отбивка
1800 | 6.61-26-1 | Элемент | Штукатурка по кирпичу и бетону стен, потолков
1801 | 6.61-26-2 | Способ производства работ | Отбивка
1801 | 6.61-26-2 | Элемент | Штукатурка по кирпичу и бетону стен, потолков
1859 | 6.61-37-1 | Способ производства работ | Ремонт швов между железобетонными плитами потолка с прорезкой руста
1864 | 6.61-30-1 | Способ производства работ | Устройство основания под штукатурку из металлической сетки по кирпичным и бетонным поверхностям
1867 | 6.61-30-4 | Способ производства работ | Обертывание балок сеткой
1883 | 6.61-35-1 | Способ производства работ | Наклеивание сетки штукатурной стеклотканевой
1890 | 6.62-1-1 | Способ производства работ | Известковая окраска внутренних помещений
2025 | 6.62-16-1 | Способ производства работ | Окраска масляными составами плинтусов и галтелей
2026 | 6.62-16-2 | Способ производства работ | Окраска масляными составами торцов лестничных маршей
2120 | 6.62-37-4 | Способ производства работ | Окраска по подготовленной поверхности фасадов простых за 2 раза с земли и лесов
2120 | 6.62-37-4 | Материал | Перхлорвиниловыми красками
2121 | 6.62-37-5 | Способ производства работ | Окраска по подготовленной поверхности фасадов простых за 2 раза с лестниц
2121 | 6.62-37-5 | Материал | Перхлорвиниловыми красками
2132 | 6.62-38-1 | Способ производства работ | Подготовка поверхности ранее окрашенных фасадов под окраску перхлорвиниловыми красками, огрунтовка фасадов простых с земли и лесов
2138 | 6.62-38-7 | Способ производства работ | Подготовка поверхности ранее окрашенных фасадов под окраску перхлорвиниловыми красками, шпатлевка фасадов простых с земли и лесов
2184 | 6.62-21-13 | Способ производства работ | Окраска за один раз металлических поверхностей стальных труб
2184 | 6.62-21-13 | Материал | Масляными составами
2197 | 6.62-22-8 | Способ производства работ | Окраска за два раза металлических поверхностей решеток и оград
2197 | 6.62-22-8 | Материал | Масляными составами
2202 | 6.62-22-13 | Способ производства работ | Окраска за два раза металлических поверхностей стальных труб
2202 | 6.62-22-13 | Материал | Масляными составами
2239 | 6.62-39-2 | Способ производства работ | Окраска поверхностей металлических ограждений за 2 раза
2239 | 6.62-39-2 | Материал | Кузбасским лаком
2243 | 6.62-42-1 | Способ производства работ | Окраска существующего фасадного газопровода за 2 раза
2243 | 6.62-42-1 | Марка | Эмаль пф-115
2286 | 6.62-28-5 | Способ производства работ | Очистка вручную фасадов простых от масляной, перхлорвиниловой окраски с земли и лесов
2312 | 6.62-31-1 | Способ производства работ | Расчистка поверхностей от старых покрасок (шпателем, щетками и т.д.)
2329 | 6.62-34-1 | Способ производства работ | Восстановление поверхности кирпичной кладки, обессоливание растворами
2329 | 6.62-34-1 | Материал | Из сухих сульфатостойких смесей
2331 | 6.62-34-3 | Способ производства работ | Восстановление поверхности кирпичной кладки, гидрофобизация
2331 | 6.62-34-3 | Материал | Силиконовой эмульсией
2353 | 6.63-1-3 | Способ производства работ | Выемка целых стекол из переплетов деревянных на замазке и штапиках
2356 | 6.63-1-6 | Способ производства работ | Выемка целых стекол из переплетов металлических и железобетонных
2402 | 6.63-6-1 | Способ производства работ | Снятие обоев простых и улучшенных
2413 | 6.63-7-5 | Способ производства работ | Разборка облицовки стен из керамических глазурованных плиток
2468 | 6.63-15-1 | Способ производства работ | Устройство улавливающей (предохранительной) металлической сетки на фасадах зданий
2469 | 6.63-15-2 | Способ производства работ | Разборка улавливающей (предохранительной) металлической сетки на фасадах зданий
2480 | 6.63-17-3 | Способ производства работ | Устройство вентилируемого фасада с облицовкой плитами типа керамогранит, устройство откосов и сливов
2480 | 6.63-17-3 | Материал | Из оцинкованной стали с полимерным покрытием
2911 | 6.64-61-1 | Способ производства работ | Разборка решеток вентиляционных
2918 | 6.64-62-1 | Способ производства работ | Разборка решеток вентиляционных
2925 | 6.64-63-1 | Способ производства работ | Разборка решеток вентиляционных
2932 | 6.64-64-1 | Способ производства работ | Разборка решеток вентиляционных
2942 | 6.65-1-1 | Способ производства работ | Разборка трубопроводов из водогазопроводных труб
2943 | 6.65-1-2 | Способ производства работ | Разборка трубопроводов из водогазопроводных труб
2944 | 6.65-1-3 | Способ производства работ | Разборка трубопроводов из водогазопроводных труб
2948 | 6.65-2-1 | Способ производства работ | Разборка трубопроводов из чугунных канализационных труб
2949 | 6.65-2-2 | Способ производства работ | Разборка трубопроводов из чугунных канализационных труб
2950 | 6.65-2-3 | Способ производства работ | Разборка трубопроводов из чугунных канализационных труб
2955 | 6.65-3-2 | Способ производства работ | Демонтаж
2955 | 6.65-3-2 | Элемент | Вентиля
2956 | 6.65-3-3 | Способ производства работ | Демонтаж
2956 | 6.65-3-3 | Элемент | Крана водоразборного
2957 | 6.65-3-4 | Способ производства работ | Демонтаж
2957 | 6.65-3-4 | Элемент | Задвижки фланцевой
2958 | 6.65-3-5 | Способ производства работ | Демонтаж
2958 | 6.65-3-5 | Элемент | Задвижки фланцевой
2959 | 6.65-3-6 | Способ производства работ | Демонтаж
2959 | 6.65-3-6 | Элемент | Задвижки фланцевой
2963 | 6.65-4-1 | Способ производства работ | Демонтаж
2963 | 6.65-4-1 | Элемент | Санитарно-технических приборов умывальников или раковин
2964 | 6.65-4-2 | Способ производства работ | Демонтаж
2964 | 6.65-4-2 | Элемент | Санитарно-технических приборов моек чугунных
2965 | 6.65-4-3 | Способ производства работ | Демонтаж
2965 | 6.65-4-3 | Элемент | Санитарно-технических приборов унитазов со смывным бачком
2966 | 6.65-4-4 | Способ производства работ | Демонтаж
2966 | 6.65-4-4 | Элемент | Санитарно-технических приборов ванн чугунных
2967 | 6.65-4-5 | Способ производства работ | Демонтаж
2967 | 6.65-4-5 | Элемент | Санитарно-технических приборов смывных труб и чугунных трапов
2988 | 6.65-41-3 | Способ производства работ | Зачеканка раструбов чугунной канализации диаметром 150 мм с осмотром, очисткой, законопаткой и заделкой раструбов
2988 | 6.65-41-3 | Материал | Цементный раствор
3041 | 6.65-51-4 | Способ производства работ | Смена
3041 | 6.65-51-4 | Элемент | Санитарно-технических приборов, гибких подводок
3044 | 6.65-51-7 | Способ производства работ | Смена
3044 | 6.65-51-7 | Элемент | Санитарно-технических приборов, смена сифонов
3056 | 6.65-47-1 | Способ производства работ | Установка заглушек трубопроводов
3057 | 6.65-47-2 | Способ производства работ | Установка заглушек трубопроводов
3058 | 6.65-47-3 | Способ производства работ | Установка заглушек трубопроводов
3064 | 6.65-11-1 | Способ производства работ | Разборка
3064 | 6.65-11-1 | Элемент | Трубопроводов центрального отопления на резьбе
3065 | 6.65-11-2 | Способ производства работ | Разборка
3065 | 6.65-11-2 | Элемент | Трубопроводов центрального отопления на резьбе
3066 | 6.65-11-3 | Способ производства работ | Разборка
3066 | 6.65-11-3 | Элемент | Трубопроводов центрального отопления на резьбе
3067 | 6.65-11-4 | Способ производства работ | Разборка
3067 | 6.65-11-4 | Элемент | Трубопроводов центрального отопления на сварке
3068 | 6.65-11-5 | Способ производства работ | Разборка
3068 | 6.65-11-5 | Элемент | Трубопроводов центрального отопления на сварке
3069 | 6.65-11-6 | Способ производства работ | Разборка
3069 | 6.65-11-6 | Элемент | Трубопроводов центрального отопления на сварке
3073 | 6.65-12-1 | Способ производства работ | Демонтаж
3073 | 6.65-12-1 | Элемент | Радиатора
3079 | 6.65-13-1 | Способ производства работ | Демонтаж
3079 | 6.65-13-1 | Элемент | Грязевики, расширительные и конденсационные баки
3090 | 6.65-13-12 | Способ производства работ | Демонтаж
3090 | 6.65-13-12 | Элемент | Элеватор номера с 1 по 5
3120 | 6.65-18-2 | Способ производства работ | Установка
3120 | 6.65-18-2 | Элемент | Кронштейнов
3171 | 6.65-22-1 | Способ производства работ | Разборка вентиляционных коробов
3171 | 6.65-22-1 | Материал | Из плит
3173 | 6.65-22-3 | Способ производства работ | Разборка воздуховодов
3173 | 6.65-22-3 | Материал | Из листовой стали
3174 | 6.65-22-4 | Способ производства работ | Разборка воздуховодов
3174 | 6.65-22-4 | Материал | Из листовой стали
3175 | 6.65-22-5 | Способ производства работ | Разборка воздуховодов
3175 | 6.65-22-5 | Материал | Из листовой стали
3176 | 6.65-22-6 | Способ производства работ | Разборка воздуховодов
3176 | 6.65-22-6 | Материал | Из листовой стали
3181 | 6.65-22-11 | Способ производства работ | Разборка воздуховодов
3181 | 6.65-22-11 | Материал | Из листовой стали
3185 | 6.65-23-1 | Способ производства работ | Демонтаж
3185 | 6.65-23-1 | Элемент | Центробежные вентиляторы
3196 | 6.65-23-12 | Способ производства работ | Демонтаж
3196 | 6.65-23-12 | Элемент | Осевые вентиляторы
3206 | 6.65-25-1 | Способ производства работ | Смена
3206 | 6.65-25-1 | Элемент | Вентиляционные решетки
3213 | 6.65-26-3 | Способ производства работ | Демонтаж
3213 | 6.65-26-3 | Материал | Газовые плиты
3229 | 6.65-28-1 | Способ производства работ | Приварка
3229 | 6.65-28-1 | Элемент | Стальных фланцев к трубам
3240 | 6.65-42-5 | Способ производства работ | Контроль качества сварных стыков ультразвуковым методом
3246 | 6.65-29-2 | Способ производства работ | Смена
3246 | 6.65-29-2 | Элемент | Кран на газопроводе
3253 | 6.65-44-1 | Способ производства работ | Прокладка на жилых зданиях без отселения жильцов
3253 | 6.65-44-1 | Элемент | Фасадного газопровода
3254 | 6.65-44-3 | Способ производства работ | Прокладка через стену здания от фасадного до внутреннего газопровода в жилых домах без отселения жильцов
3254 | 6.65-44-3 | Элемент | Газопровода
3256 | 6.65-44-6 | Способ производства работ | Прокладка для кухни усредненного размера без отселения жильцов
3256 | 6.65-44-6 | Элемент | Газопровод с устройством огнезащиты в жилых домах
3257 | 6.65-44-7 | Способ производства работ | Врезка стык в стык в действующий фасадный газопровод в домах без отселения жильцов
3258 | 6.65-44-8 | Способ производства работ | Врезка тройником в действующий фасадный газопровод в домах без отселения жильцов
3265 | 6.65-30-2 | Способ производства работ | Демонтаж отсоединение секций котла с поверхностью нагрева до 15 м2
3265 | 6.65-30-2 | Элемент | Отопительных котлов
3269 | 6.65-30-6 | Способ производства работ | Демонтаж диаметром до 100 мм
3269 | 6.65-30-6 | Элемент | Предохранительных клапанов однорычажных
3275 | 6.65-31-2 | Способ производства работ | Демонтаж арматуры котельных и тепловых пунктов,
3275 | 6.65-31-2 | Элемент | Манометров
3276 | 6.65-31-3 | Способ производства работ | Демонтаж арматуры котельных и тепловых пунктов,
3276 | 6.65-31-3 | Элемент | Термометров
3284 | 6.65-33-1 | Способ производства работ | Демонтаж
3284 | 6.65-33-1 | Элемент | Центробежных насосов с электродвигателем
3285 | 6.65-33-2 | Способ производства работ | Демонтаж
3285 | 6.65-33-2 | Элемент | Центробежных насосов с электродвигателем
3289 | 6.65-33-6 | Способ производства работ | Демонтаж
3289 | 6.65-33-6 | Элемент | Насосов ручных
3292 | 6.65-33-9 | Способ производства работ | Демонтаж
3292 | 6.65-33-9 | Элемент | Водоподогревателей скоростных односекционных
3294 | 6.65-33-11 | Способ производства работ | Демонтаж
3294 | 6.65-33-11 | Элемент | Водоподогревателей скоростных двухсекционных
3295 | 6.65-33-12 | Способ производства работ | Демонтаж
3295 | 6.65-33-12 | Элемент | Водоподогревателей скоростных двухсекционных
3296 | 6.65-33-13 | Способ производства работ | Демонтаж
3296 | 6.65-33-13 | Элемент | Скоростных водоподогревателей, более двух секций
3365 | 6.65-43-3 | Способ производства работ | Нарезка короткой резьбы с помощью устройства для нарезания резьбы труб при непредвиденном ремонте на действующих системах
3365 | 6.65-43-3 | Материал | На трубопроводе
3410 | 6.65-57-2 | Способ производства работ | Монтаж с изготовлением обвязки на месте монтажа (в существующих строениях) без обводной линии
3410 | 6.65-57-2 | Элемент | Водомерного узла
3411 | 6.65-57-3 | Способ производства работ | Монтаж без обводной линии с изготовлением обвязки на месте монтажа (в существующих строениях)
3411 | 6.65-57-3 | Элемент | Водомерного узла
3436 | 6.66-1-1 | Способ производства работ | Разборка трубопроводов водоснабжения
3436 | 6.66-1-1 | Элемент | Чугунные трубы
3437 | 6.66-1-2 | Способ производства работ | Разборка трубопроводов водоснабжения
3437 | 6.66-1-2 | Элемент | Чугунные трубы
3438 | 6.66-1-3 | Способ производства работ | Разборка трубопроводов водоснабжения
3438 | 6.66-1-3 | Элемент | Чугунные трубы
3439 | 6.66-1-4 | Способ производства работ | Разборка трубопроводов водоснабжения
3439 | 6.66-1-4 | Элемент | Чугунные трубы
3440 | 6.66-1-5 | Способ производства работ | Разборка трубопроводов водоснабжения
3440 | 6.66-1-5 | Элемент | Чугунные трубы
3521 | 6.66-209-1 | Способ производства работ | Реконструкция методом протяжки полиэтиленовой трубы с разрушением существующего стального трубопровода
3521 | 6.66-209-1 | Элемент | Напорных трубопроводов
3526 | 6.66-213-2 | Способ производства работ | Санация гибким самонесущим рукавом низкого давления
3526 | 6.66-213-2 | Элемент | Водопроводных трубопроводов
3567 | 6.66-221-8 | Способ производства работ | Восстановление напорным стеклопластиковым рукавом ультрафиолетового отверждения
3567 | 6.66-221-8 | Материал | Водопроводных трубопроводов
3578 | 6.66-222-5 | Способ производства работ | Наполнение и спуск воды при гидравлических испытаниях, проводимые на участке трубопровода, санированного гибким рукавом
3615 | 6.66-2-2 | Способ производства работ | Разборка
3615 | 6.66-2-2 | Элемент | Трубопроводов канализации из чугунных труб
3616 | 6.66-2-3 | Способ производства работ | Разборка
3616 | 6.66-2-3 | Элемент | Трубопроводов канализации из чугунных труб
3617 | 6.66-2-4 | Способ производства работ | Разборка
3617 | 6.66-2-4 | Элемент | Трубопроводов канализации из керамических труб
3618 | 6.66-2-5 | Способ производства работ | Разборка
3618 | 6.66-2-5 | Элемент | Трубопроводов канализации из керамических труб
3619 | 6.66-2-6 | Способ производства работ | Разборка
3619 | 6.66-2-6 | Элемент | Трубопроводов канализации из керамических труб
3634 | 6.66-140-4 | Способ производства работ | Бестраншейная замена с применением полимерных трубных модулей на сварке
3634 | 6.66-140-4 | Элемент | Керамических канализационных трубопроводов
3651 | 6.66-140-21 | Способ производства работ | Бестраншейная замена с применением полимерных трубных модулей на резьбовом соединении
3651 | 6.66-140-21 | Элемент | Чугунных канализационных трубопроводов
3659 | 6.66-149-2 | Способ производства работ | Подготовительные работы для восстановления с использованием пластикового рукава, перекачка стоков автонасосами
3659 | 6.66-149-2 | Элемент | Канализационных трубопроводов
3660 | 6.66-149-3 | Способ производства работ | Подготовительные работы для восстановления с использованием пластикового рукава, прочистка и промывка трубопровода
3660 | 6.66-149-3 | Элемент | Канализационных трубопроводов
3661 | 6.66-149-4 | Способ производства работ | Подготовительные работы для восстановления с использованием пластикового рукава, перекачка стоков автонасосами
3661 | 6.66-149-4 | Элемент | Канализационных трубопроводов
3675 | 6.66-149-18 | Способ производства работ | Подготовительные работы для восстановления с использованием комплексного рукава
3675 | 6.66-149-18 | Элемент | Канализационных трубопроводов
3694 | 6.66-150-11 | Способ производства работ | Восстановление с использованием комплексного рукава
3694 | 6.66-150-11 | Материал | Канализационных трубопроводов
3724 | 6.66-170-1 | Способ производства работ | Антикоррозионная санация методом инверсии самонесущего компонентного рукава
3724 | 6.66-170-1 | Элемент | Трубопроводов канализации дюкерного перехода
3726 | 6.66-170-3 | Способ производства работ | Антикоррозионная санация методом инверсии самонесущего компонентного рукава
3726 | 6.66-170-3 | Элемент | Трубопроводов канализации дюкерного перехода
3727 | 6.66-170-4 | Способ производства работ | Антикоррозионная санация трубопроводов методом инверсии самонесущего компонентного рукава
3727 | 6.66-170-4 | Элемент | Канализации дюкерного перехода
3827 | 6.66-3-1 | Способ производства работ | Освобождение от жидкого конденсата
3827 | 6.66-3-1 | Элемент | Внутреннего объема газопровода
3891 | 6.66-190-1 | Способ производства работ | Резка с подготовкой поверхности под сварку
3891 | 6.66-190-1 | Элемет | Катушек
3892 | 6.66-190-2 | Способ производства работ | Резка с подготовкой поверхности под сварку
3892 | 6.66-190-2 | Элемет | Катушек
3903 | 6.66-195-1 | Способ производства работ | Обрезка со снижением давления
3903 | 6.66-195-1 | Материал | Стального газопровода среднего и высокого давления
3904 | 6.66-195-2 | Способ производства работ | Обрезка со снижением давления
3904 | 6.66-195-2 | Материал | Стального газопровода среднего и высокого давления
3905 | 6.66-195-3 | Способ производства работ | Обрезка со снижением давления
3905 | 6.66-195-3 | Материал | Стального газопровода среднего и высокого давления
3933 | 6.66-186-1 | Способ производства работ | Укладка с выводом под ковер и устройством коверов
3933 | 6.66-186-1 | Материал | Сигнальной ленты и провода - спутника
3937 | 6.66-187-1 | Способ производства работ | Установка перехода "сталь-полиэтилен"
3942 | 6.66-191-1 | Способ производства работ | Установка
3942 | 6.66-191-1 | Элемент | Усилительной муфты с закладными нагревателями полиэтиленового газопровода
3943 | 6.66-191-2 | Способ производства работ | Установка
3943 | 6.66-191-2 | Элемент | Усилительной муфты с закладными нагревателями полиэтиленового газопровода
4032 | 6.66-175-1 | Способ производства работ | Продувка воздухом
4032 | 6.66-175-1 | Материал | Газопровод
4033 | 6.66-175-2 | Способ производства работ | Продувка воздухом
4033 | 6.66-175-2 | Материал | Газопровод
4034 | 6.66-175-3 | Способ производства работ | Продувка воздухом
4034 | 6.66-175-3 | Материал | Газопровод
4043 | 6.66-176-1 | Способ производства работ | Продувка газом
4043 | 6.66-176-1 | Элемент | Газопровод
4044 | 6.66-176-2 | Способ производства работ | Продувка газом
4044 | 6.66-176-2 | Элемент | Газопровод
4045 | 6.66-176-3 | Способ производства работ | Продувка газом
4045 | 6.66-176-3 | Элемент | Газопровод
4079 | 6.66-180-2 | Способ производства работ | Врезка с обрезкой в действующую газовую сеть в стык с применением деталей с закладными нагревателями
4079 | 6.66-180-2 | Элемент | Полиэтиленовых газопроводов
4080 | 6.66-180-3 | Способ производства работ | Врезка с обрезкой в действующую газовую сеть в стык с применением деталей с закладными нагревателями
4080 | 6.66-180-3 | Элемент | Полиэтиленовых газопроводов
4081 | 6.66-180-4 | Способ производства работ | Врезка с обрезкой в действующую газовую сеть в стык с применением деталей с закладными нагревателями
4081 | 6.66-180-4 | Элемент | Полиэтиленовых газопроводов
4086 | 6.66-181-1 | Способ производства работ | Врезка без снижения давления
4086 | 6.66-181-1 | Элемент | Стального газопровода среднего и высокого давления
4090 | 6.66-181-5 | Способ производства работ | Врезка без снижения давления
4090 | 6.66-181-5 | Элемент | Стального газопровода среднего и высокого давления
4110 | 6.66-183-2 | Способ производства работ | Испытание на герметичность на полиэтиленовом газопроводе
4110 | 6.66-183-2 | Материал | Сварного узла седловидного отвода
4119 | 6.66-189-1 | Способ производства работ | Изоляция полимерными лентами
4119 | 6.66-189-1 | Материал | Элементов стального газопровода
4120 | 6.66-189-2 | Способ производства работ | Изоляция полимерными лентами
4120 | 6.66-189-2 | Материал | Элементов стального газопровода
4121 | 6.66-189-3 | Способ производства работ | Изоляция полимерными лентами
4121 | 6.66-189-3 | Материал | Элементов стального газопровода
4134 | 6.66-192-1 | Способ производства работ | Обрезка
4134 | 6.66-192-1 | Материал | Полиэтиленовых газопроводов низкого давления
4135 | 6.66-192-2 | Способ производства работ | Обрезка
4135 | 6.66-192-2 | Материал | Полиэтиленовых газопроводов низкого давления
4136 | 6.66-192-3 | Способ производства работ | Обрезка
4136 | 6.66-192-3 | Материал | Полиэтиленовых газопроводов низкого давления
4137 | 6.66-192-4 | Способ производства работ | Обрезка
4137 | 6.66-192-4 | Материал | Полиэтиленовых газопроводов низкого давления
4153 | 6.66-0-10 | Способ производства работ | Транспортировка материалов и оборудования от приобъектного склада до рабочей зоны
4169 | 6.66-162-1 | Способ производства работ | Разборка
4169 | 6.66-162-1 | Материал | Тепловой изоляции из плит, сегментов и скорлуп
4170 | 6.66-162-2 | Способ производства работ | Разборка
4170 | 6.66-162-2 | Материал | Тепловой изоляции из ваты минеральной
4171 | 6.66-162-3 | Способ производства работ | Разборка
4171 | 6.66-162-3 | Материал | Тепловой изоляции из ваты стеклянной
4219 | 6.66-166-1 | Способ производства работ | Заполнение упраздняемых трубопроводов или межтрубного пространства
4219 | 6.66-166-1 | Материал | Цементно-песчаным раствором
4249 | 6.66-60-1 | Способ производства работ | Промывка поливомоечной машиной
4249 | 6.66-60-1 | Материал | Трубопроводов
4257 | 6.66-62-1 | Способ производства работ | Очистка водосточного колодца вручную
4258 | 6.66-62-2 | Способ производства работ | Очистка водосточного колодца вручную
4259 | 6.66-62-3 | Способ производства работ | Очистка водосточного колодца вручную
4260 | 6.66-62-4 | Способ производства работ | Очистка водосточного колодца вручную
4264 | 6.66-63-1 | Способ производства работ | Очистка илососом
4264 | 6.66-63-1 | Элемент | Водосточных колодцев и камер очистных сооружений
4276 | 6.66-66-1 | Способ производства работ | Откачка илососом
4276 | 6.66-66-1 | Элемент | Нефтепродуктов
4284 | 6.66-68-1 | Способ производства работ | Маркировка
4284 | 6.66-68-1 | Элемент | Колодца
4356 | 6.66-86-1 | Способ производства работ | Погрузка вручную в самосвал
4356 | 6.66-86-1 | Элемент | Строительного мусора
4360 | 6.66-87-1 | Способ производства работ | Погрузка вручную, в самосвал
4360 | 6.66-87-1 | Элемент | Мусора, приравненного к бытовому
4364 | 6.66-88-1 | Способ производства работ | Погрузка экскаватором в самосвал
4364 | 6.66-88-1 | Элемент | Грунта
4380 | 6.66-92-1 | Способ производства работ | Замена оборудования водосточного колодца,
4380 | 6.66-92-1 | Оборудование | Люка с крышкой
4381 | 6.66-92-2 | Способ производства работ | Замена оборудования водосточного колодца,
4381 | 6.66-92-2 | Оборудование | Рамы с решеткой
4385 | 6.66-93-1 | Способ производства работ | Замена
4385 | 6.66-93-1 | Оборудование | Крышки люка, решетки водосточного колодца
4389 | 6.66-94-1 | Способ производства работ | Установка
4389 | 6.66-94-1 | Оборудование | Нижней крышки люка смотрового колодца с блокирующим устройством
4393 | 6.66-95-1 | Способ производства работ | Ремонт с наращиванием горловины люка на железобетонное кольцо к-7-1,5 - 1 кольцо
4393 | 6.66-95-1 | Материал | Смотровой колодец
4394 | 6.66-95-2 | Способ производства работ | Ремонт с наращиванием горловины люка на железобетонное кольцо к-7-1,5 - 2 кольца
4394 | 6.66-95-2 | Материал | Смотровой колодец
4395 | 6.66-95-3 | Способ производства работ | Ремонт с наращиванием горловины люка на железобетонное кольцо к-7-1,5 - 3 кольца
4395 | 6.66-95-3 | Материал | Смотровой колодец
4401 | 6.66-96-1 | Способ производства работ | Ремонт с наращиванием горловины люка на железобетонное кольцо к-7-10
4401 | 6.66-96-1 | Элемент | Смотровой колодец
4418 | 6.66-99-1 | Способ производства работ | Частичная замена
4418 | 6.66-99-1 | Элемент | Кирпичной кладки водосточного колодца
4422 | 6.66-100-1 | Способ производства работ | Установка плиты
4422 | 6.66-100-1 | Материал | Пмк
4424 | 6.66-100-3 | Способ производства работ | Установка опорных плит при ремонте основания колодца дождевой канализации
4424 | 6.66-100-3 | Материал | Оп, уоп
4428 | 6.66-101-1 | Способ производства работ | Оштукатуривание
4428 | 6.66-101-1 | Элемент | Горловины колодца
4432 | 6.66-102-1 | Способ производства работ | Срезка
4432 | 6.66-102-1 | Элемент | Горловины водосточного колодца
4444 | 6.66-105-1 | Способ производства работ | Установка
4444 | 6.66-105-1 | Элемент | Предупредительных знаков
4448 | 6.66-106-1 | Способ производства работ | Ремонт
4448 | 6.66-106-1 | Элемент | Бетонного лотка водосточного колодца (перенабивка лотка)
4460 | 6.66-109-1 | Способ производства работ | Замена
4460 | 6.66-109-1 | Элемент | Мусороулавливающих решеток
4476 | 6.66-113-1 | Способ производства работ | Замена
4476 | 6.66-113-1 | Элемент | Бортового камня
4480 | 6.66-114-1 | Способ производства работ | Замена
4480 | 6.66-114-1 | Элемент | Сетчатого ограждения
4497 | 6.66-198-1 | Способ производства работ | Ремонт с установкой опорно-укрывного элемента плавающего типа с применением дискового нарезчика швов с установкой 1 кольца
4497 | 6.66-198-1 | Элемент | Горловин колодцев
4498 | 6.66-198-2 | Способ производства работ | Ремонт с установкой опорно-укрывного элемента плавающего типа с применением дискового нарезчика швов с установкой 1 кольца
4498 | 6.66-198-2 | Элемент | Горловин колодцев
4499 | 6.66-198-3 | Способ производства работ | Ремонт с установкой опорно-укрывного элемента плавающего типа с применением дискового нарезчика швов с установкой 1 кольца
4499 | 6.66-198-3 | Элемент | Горловин колодцев
4500 | 6.66-198-4 | Способ производства работ | Ремонт с установкой опорно-укрывного элемента плавающего типа с применением дискового нарезчика швов с установкой 1 кольца
4500 | 6.66-198-4 | Элемент | Горловин колодцев
4514 | 6.66-206-2 | Способ производства работ | Ремонт
4514 | 6.66-206-2 | Элемент | Смотровых и водоприемных колодцев
4517 | 6.66-206-5 | Способ производства работ | Ремонт
4517 | 6.66-206-5 | Элемент | Смотровых и водоприемных колодцев
4523 | 6.66-197-1 | Способ производства работ | Установка
4523 | 6.66-197-1 | Элемент | Опорно-укрывного элемента плавающего типа
4549 | 6.67-2-1 | Способ производства работ | Демонтаж
4549 | 6.67-2-1 | Элемент | Магистралей из каналов
4550 | 6.67-2-2 | Способ производства работ | Демонтаж
4550 | 6.67-2-2 | Элемент | Магистралей из труб
4555 | 6.67-3-2 | Способ производства работ | Демонтаж
4555 | 6.67-3-2 | Материал | Стояков в трубах
4559 | 6.67-4-1 | Способ производства работ | Демонтаж
4559 | 6.67-4-1 | Элемент | Электропроводки скрытой
4560 | 6.67-4-2 | Способ производства работ | Демонтаж
4560 | 6.67-4-2 | Элемент | Электропроводки, шнур на роликах
4561 | 6.67-4-3 | Способ производства работ | Демонтаж
4561 | 6.67-4-3 | Элемент | Электропроводки, провода на крюках (якорях) с изоляторами
4563 | 6.67-4-5 | Способ производства работ | Демонтаж
4563 | 6.67-4-5 | Элемент | Электропроводки, провода на крюках (якорях) с изоляторами
4567 | 6.67-5-1 | Способ производства работ | Демонтаж
4567 | 6.67-5-1 | Материал | Трубных проводок, первого провода
4568 | 6.67-5-2 | Способ производства работ | Демонтаж
4568 | 6.67-5-2 | Материал | Трубных проводок, первого провода
4569 | 6.67-5-3 | Способ производства работ | Демонтаж
4569 | 6.67-5-3 | Материал | Трубных проводок, первого провода
4570 | 6.67-5-4 | Способ производства работ | Демонтаж
4570 | 6.67-5-4 | Материал | Трубных проводок, первого провода
4572 | 6.67-5-6 | Способ производства работ | Демонтаж
4572 | 6.67-5-6 | Материал | Трубных проводок, последующего провода
4573 | 6.67-5-7 | Способ производства работ | Демонтаж
4573 | 6.67-5-7 | Материал | Трубных проводок, последующего провода
4574 | 6.67-5-8 | Способ производства работ | Демонтаж
4574 | 6.67-5-8 | Материал | Трубных проводок, последующего провода
4575 | 6.67-5-9 | Способ производства работ | Демонтаж
4575 | 6.67-5-9 | Материал | Трубных проводок, трубы по конструкциям
4580 | 6.67-5-14 | Способ производства работ | Демонтаж
4580 | 6.67-5-14 | Материал | Трубных проводок, трубы в борозде
4584 | 6.67-6-1 | Способ производства работ | Демонтаж
4584 | 6.67-6-1 | Элемент | Кабеля
4588 | 6.67-7-1 | Способ производства работ | Демонтаж
4588 | 6.67-7-1 | Элемент | Осветительных приборов, выключатели, розетки
4590 | 6.67-7-3 | Способ производства работ | Демонтаж
4590 | 6.67-7-3 | Элемент | Осветительных приборов, светильники с лампами накаливания
4592 | 6.67-7-5 | Способ производства работ | Демонтаж
4592 | 6.67-7-5 | Элемент | Осветительных приборов, светильник для люминесцентных ламп
4593 | 6.67-7-6 | Способ производства работ | Демонтаж
4593 | 6.67-7-6 | Элемент | Электросчетчиков
4598 | 6.67-8-1 | Способ производства работ | Замена
4598 | 6.67-8-1 | Элемент | Бытовых электрических плит
4603 | 6.67-9-1 | Способ производства работ | Монтаж
4603 | 6.67-9-1 | Элемент | Колодки "о" в щитах этажных
4607 | 6.67-10-1 | Способ производства работ | Установка для ответвления стояков
4607 | 6.67-10-1 | Элемент | Сжимов ответвительных в щитах этажных
4615 | 6.68-51-2 | Способ производства работ | Разборка
4615 | 6.68-51-2 | Элемент | Покрытий и оснований щебеночных
4616 | 6.68-51-3 | Способ производства работ | Разборка
4616 | 6.68-51-3 | Элемент | Покрытий и оснований черных щебеночных
4617 | 6.68-51-4 | Способ производства работ | Разборка
4617 | 6.68-51-4 | Элемент | Покрытий и оснований асфальтобетонных
4618 | 6.68-51-5 | Способ производства работ | Разборка
4618 | 6.68-51-5 | Элемент | Покрытий и оснований цементобетонных
4622 | 6.68-52-1 | Способ производства работ | Разборка
4622 | 6.68-52-1 | Материал | Асфальтобетонных покрытий тротуаров
4626 | 6.68-84-1 | Способ производства работ | Срезка методом холодного фрезерования без препятствий
4626 | 6.68-84-1 | Элемент | Поверхностного слоя асфальтобетонных покрытий
4627 | 6.68-84-2 | Способ производства работ | Срезка методом холодного фрезерования
4627 | 6.68-84-2 | Элемент | Поверхностного слоя асфальтобетонных покрытий
4629 | 6.68-84-4 | Способ производства работ | Срезка методом холодного фрезерования
4629 | 6.68-84-4 | Элемент | Поверхностного слоя асфальтобетонных покрытий
4633 | 6.68-85-1 | Способ производства работ | Разборка вдоль бортового камня при срезке методом холодного фрезерования
4633 | 6.68-85-1 | Материал | Асфальтобетона
4682 | 6.68-36-1 | Способ производства работ | Ремонт дорожных покрытий и тротуаров асфальтобетонной смесью с применением компрессора картами до 5 м2
4682 | 6.68-36-1 | Элемент | Асфальтобетонновая смесь
4684 | 6.68-36-3 | Способ производства работ | Ремонт дорожных покрытий и тротуаров асфальтобетонной смесью с применением компрессора картами до 100 м2
4684 | 6.68-36-3 | Элемент | Асфальтобетонновая смесь
4688 | 6.68-37-1 | Способ производства работ | Ремонт дорожных покрытий и тротуаров толщиной 5 см с применением компрессора картами до 5 м2
4688 | 6.68-37-1 | Материал | Литым асфальтом
4711 | 6.68-41-1 | Способ производства работ | Ограждение предремонтной зоны
4760 | 6.68-50-2 | Способ производства работ | Устройство выравнивающего слоя без применения укладчиков асфальтобетона
4760 | 6.68-50-2 | Материал | Асфальтобетонновая смесь
4764 | 6.68-70-1 | Способ производства работ | Нанесение дорожной разметки с применением цветных покрытий с повышенным коэффициентом сцепления,
4764 | 6.68-70-1 | Элемент | Полосы пешеходных переходов
4765 | 6.68-70-2 | Способ производства работ | Нанесение дорожной разметки с применением цветных покрытий с повышенным коэффициентом сцепления,
4765 | 6.68-70-2 | Элемент | Площадные участки
4774 | 6.68-86-1 | Способ производства работ | Укладка комплектом машин на магистралях
4774 | 6.68-86-1 | Элемент | Асфальтобетонных смесей
4803 | 6.68-45-1 | Способ производства работ | Ремонт с заменой
4803 | 6.68-45-1 | Элемент | Бортового камня бетонного
4804 | 6.68-45-2 | Способ производства работ | Ремонт без замены
4804 | 6.68-45-2 | Элемент | Бортового камня бетонного
4810 | 6.68-53-1 | Способ производства работ | Разборка
4810 | 6.68-53-1 | Элемент | Бортовых камней на бетонном основании
4811 | 6.68-53-2 | Способ производства работ | Разборка
4811 | 6.68-53-2 | Элемент | Бортовых камней на щебеночном основании
4824 | 6.68-5-1 | Способ производства работ | Разборка строительных конструкций надземной части деревянных жилых и общественных зданий (без сохранения материалов) любой этажности, без сохранения материалов
4824 | 6.68-5-1 | Элемент | Строительных конструкций надземной части
4825 | 6.68-5-2 | Способ производства работ | Разборка 1-2-этажных кирпичных жилых и общественных зданий (без сохранения материалов)
4825 | 6.68-5-2 | Элемент | Строительных конструкций надземной части
4826 | 6.68-5-3 | Способ производства работ | Разборка 3- и более этажных кирпичных жилых и общественных зданий (без сохранения материалов)
4826 | 6.68-5-3 | Элемент | Строительных конструкций надземной части
4830 | 6.68-6-1 | Способ производства работ | Разборка санитарно-технических систем
4830 | 6.68-6-1 | Элемент | Водопровода
4831 | 6.68-6-2 | Способ производства работ | Разборка санитарно-технических систем
4831 | 6.68-6-2 | Элемент | Центрального отопления
4832 | 6.68-6-3 | Способ производства работ | Разборка санитарно-технических систем
4832 | 6.68-6-3 | Элемент | Систем канализации
4836 | 6.68-7-1 | Способ производства работ | Разборка жилых зданий
4836 | 6.68-7-1 | Элемент | Фундаментов из бутового камня
4837 | 6.68-7-2 | Способ производства работ | Разборка жилых зданий
4837 | 6.68-7-2 | Элемент | Лестниц в подземной части
4838 | 6.68-7-3 | Способ производства работ | Разборка жилых зданий
4838 | 6.68-7-3 | Элемент | Полов с основанием в подземной части
4839 | 6.68-7-4 | Способ производства работ | Разборка жилых зданий
4839 | 6.68-7-4 | Элемент | Стен из кирпича в подземной части
4844 | 6.68-8-2 | Способ производства работ | Разборка
4844 | 6.68-8-2 | Элемент | Деревянных штакетных заборов
4845 | 6.68-8-3 | Способ производства работ | Разборка
4845 | 6.68-8-3 | Элемент | Деревянных заборов глухих из строганых досок
4849 | 6.68-14-1 | Способ производства работ | Разборка
4849 | 6.68-14-1 | Элемент | Надземной части одноэтажных кирпичных промышленных зданий
4852 | 6.68-14-4 | Способ производства работ | Разборка
4852 | 6.68-14-4 | Элемент | Надземной части одноэтажных кирпичных промышленных зданий
4853 | 6.68-14-5 | Способ производства работ | Разборка
4853 | 6.68-14-5 | Элемент | Надземной части одноэтажных кирпичных промышленных зданий
4858 | 6.68-14-10 | Способ производства работ | Разборка
4858 | 6.68-14-10 | Элемент | Двухэтажных кирпичных промышленных зданий
4859 | 6.68-14-11 | Способ производства работ | Разборка
4859 | 6.68-14-11 | Элемент | Двухэтажных кирпичных промышленных зданий
4863 | 6.68-15-1 | Способ производства работ | Разбивка экскаватором, оборудованным шар-бабой
4863 | 6.68-15-1 | Материал | Железобетонных фундаментов
4867 | 6.68-29-1 | Способ производства работ | Разборка экскаватором с удлиненным навесным оборудованием, подготовительные работы
4867 | 6.68-29-1 | Элемент | Панельных пятиэтажных зданий
4868 | 6.68-29-2 | Способ производства работ | Разборка экскаватором с удлиненным навесным оборудованием, надземная часть
4868 | 6.68-29-2 | Элемент | Панельных пятиэтажных зданий
4869 | 6.68-29-3 | Способ производства работ | Разборка экскаватором с удлиненным навесным оборудованием, надземная часть подземная часть
4869 | 6.68-29-3 | Элемент | Панельных пятиэтажных зданий
4873 | 6.68-59-1 | Способ производства работ | Разборка с помощью крана
4873 | 6.68-59-1 | Элемент | Сборных и монолитных железобетонных конструктивных элементов зданий ртс и ктс
4877 | 6.68-62-1 | Способ производства работ | Разборка
4877 | 6.68-62-1 | Элемент | Индивидуальных металлических гаражей
4877 | 6.68-62-1 | Назначение | Для легковых автомобилей
4887 | 6.68-90-1 | Способ производства работ | Демонтаж
4887 | 6.68-90-1 | Элемент | Металлических ограждений
4912 | 6.68-28-1 | Способ производства работ | Смена отдельных участков
4912 | 6.68-28-1 | Материал | Металлического ограждения газонов из труб
4913 | 6.68-28-2 | Способ производства работ | Смена отдельных участков
4913 | 6.68-28-2 | Материал | Металлического ограждения газонов из труб
4935 | 6.68-66-3 | Способ производства работ | Изготовление и установка
4935 | 6.68-66-3 | Элемент | Секций металлического ограждения, калиток, ворот из профилированной трубы
4944 | 6.68-72-2 | Способ производства работ | Установка
4944 | 6.68-72-2 | Материал | Стоек металлического ограждения газонов из трубы
4948 | 6.68-73-1 | Способ производства работ | Изготовление
4948 | 6.68-73-1 | Материал | Секций металлического ограждения газонов из профилированной трубы
4949 | 6.68-73-2 | Способ производства работ | Установка
4949 | 6.68-73-2 | Материал | Секций металлического ограждения газонов из профилированной трубы
4953 | 6.68-79-1 | Способ производства работ | Дополнительные работы при устройстве металлических дорожных ограждений на поверхности асфальтобетонных дорожных покрытий
4959 | 6.68-30-1 | Способ производства работ | Валка и разделка деревьев вручную с последующей ручной переноской и складированием кряжей и сучьев
4970 | 6.68-31-1 | Способ производства работ | Корчевка и разделка вручную с последующей ручной переноской и складированием подноска и засыпка образующихся при корчевке ям, растительной земельной смесью
4970 | 6.68-31-1 | Элемент | Пни
4971 | 6.68-31-2 | Способ производства работ | Корчевка и разделка вручную с последующей ручной переноской и складированием подноска и засыпка образующихся при корчевке ям, растительной земельной смесью
4971 | 6.68-31-2 | Элемент | Пни
4972 | 6.68-31-3 | Способ производства работ | Корчевка и разделка вручную с последующей ручной переноской и складированием подноска и засыпка образующихся при корчевке ям, растительной земельной смесью
4972 | 6.68-31-3 | Элемент | Пни
4973 | 6.68-31-4 | Способ производства работ | Корчевка и разделка вручную с последующей ручной переноской и складированием подноска и засыпка образующихся при корчевке ям, растительной земельной смесью
4973 | 6.68-31-4 | Элемент | Пни
4974 | 6.68-31-5 | Способ производства работ | Корчевка и разделка вручную с последующей ручной переноской и складированием подноска и засыпка образующихся при корчевке ям, растительной земельной смесью
4974 | 6.68-31-5 | Элемент | Пни
4975 | 6.68-31-6 | Способ производства работ | Корчевка и разделка вручную с последующей ручной переноской и складированием подноска и засыпка образующихся при корчевке ям, растительной земельной смесью
4975 | 6.68-31-6 | Элемент | Пни
4976 | 6.68-31-7 | Способ производства работ | Корчевка и разделка вручную с последующей ручной переноской и складированием подноска и засыпка образующихся при корчевке ям, растительной земельной смесью
4976 | 6.68-31-7 | Элемент | Пни
4977 | 6.68-31-8 | Способ производства работ | Корчевка и разделка вручную с последующей ручной переноской и складированием подноска и засыпка образующихся при корчевке ям, растительной земельной смесью
4977 | 6.68-31-8 | Элемент | Пни
4981 | 6.68-32-1 | Способ производства работ | Вырубка с последующей ручной переноской и складированием
4981 | 6.68-32-1 | Элемент | Кустарников
4982 | 6.68-32-2 | Способ производства работ | Вырубка с последующей ручной переноской и складированием
4982 | 6.68-32-2 | Элемент | Кустарников
4986 | 6.68-33-1 | Способ производства работ | Перерубка и извлечение вручную корней кустарников с последующей переноской и складированием, засыпкой образующихся ям растительной земельной смесью
4986 | 6.68-33-1 | Элемент | Корни кустарников
4987 | 6.68-33-2 | Способ производства работ | Перерубка и извлечение вручную корней кустарников с последующей переноской и складированием, засыпкой образующихся ям растительной земельной смесью
4987 | 6.68-33-2 | Элемент | Корни кустарников
4988 | 6.68-33-3 | Способ производства работ | Перерубка и извлечение вручную корней кустарников с последующей переноской и складированием, засыпкой образующихся ям растительной земельной смесью
4988 | 6.68-33-3 | Элемент | Корни кустарников
4989 | 6.68-33-4 | Способ производства работ | Перерубка и извлечение вручную корней кустарников с последующей переноской и складированием, засыпкой образующихся ям растительной земельной смесью
4989 | 6.68-33-4 | Элемент | Корни кустарников
4993 | 6.68-34-1 | Способ производства работ | Расчистка площадей вручную с последующей переноской и складированием редкой заросли
4993 | 6.68-34-1 | Элемент | Кустарников и мелколесья
4994 | 6.68-34-2 | Способ производства работ | Расчистка площадей вручную с последующей переноской и складированием редкой заросли
4994 | 6.68-34-2 | Элемент | Кустарников и мелколесья
4995 | 6.68-34-3 | Способ производства работ | Расчистка площадей вручную с последующей переноской и складированием редкой заросли
4995 | 6.68-34-3 | Элемент | Кустарников и мелколесья
4999 | 6.68-54-1 | Способ производства работ | Удаление пнедробилкой
4999 | 6.68-54-1 | Элемент | Пень
5011 | 6.68-16-1 | Способ производства работ | Формовочная обрезка
5011 | 6.68-16-1 | Элемент | Деревьев
5016 | 6.68-18-1 | Способ производства работ | Вырезка сухих ветвей при количестве срезанных ветвей до 5
5016 | 6.68-18-1 | Элемент | Деревья лиственных пород
5018 | 6.68-18-3 | Способ производства работ | Вырезка сухих ветвей при количестве срезанных ветвей до 15
5018 | 6.68-18-3 | Элемент | Деревья лиственных пород
5021 | 6.68-18-6 | Способ производства работ | Вырезка сухих ветвей, при количестве срезанных ветвей более 15
5021 | 6.68-18-6 | Элемент | Деревья лиственных пород
5034 | 6.68-19-7 | Способ производства работ | Омоложение
5034 | 6.68-19-7 | Элемент | Кустарники одиночные
5038 | 6.68-55-1 | Способ производства работ | Омолаживающая обрезка деревьев мягколиственных пород
5038 | 6.68-55-1 | Элемент | Деревья мягколиственных пород
5039 | 6.68-55-2 | Способ производства работ | Омолаживающая обрезка деревьев мягколиственных пород
5039 | 6.68-55-2 | Элемент | Деревья мягколиственных пород
5043 | 6.68-56-1 | Способ производства работ | Санитарная обрезка (кронирование)обрезка под лэп) диаметр ствола до 0,5 м
5043 | 6.68-56-1 | Элемент | Деревья мягколиственных пород
5049 | 6.68-17-2 | Способ производства работ | Выкашивание газонов газонокосилкой
5072 | 6.68-13-1 | Способ производства работ | Механизированная погрузка строительного мусора в автомобили-самосвалы
5103 | 6.68-83-1 | Способ производства работ | Устройство водоотводных лотков из 1/2 асбестоцементных труб на отмостке
5103 | 6.68-83-1 | Элемент | Водоотводных лотков
5118 | 6.69-14-1 | Способ производства работ | Устройство
5118 | 6.69-14-1 | Элемент | Деревянных настилов, ходов, переходов, мостиков
5123 | 6.69-32-1 | Способ производства работ | Устройство с покрытием кровельной сталью
5123 | 6.69-32-1 | Материал | Козырьков на металлических кронштейнах
5134 | 6.69-1-1 | Способ производства работ | Пробивка отбойным молотком толщиной в 1/2 кирпича
5134 | 6.69-1-1 | Элемент | Сквозных отверстий в кирпичных стенах
5134 | 6.69-1-1 | Назначение | Для трубопроводов
5138 | 6.69-1-5 | Способ производства работ | Пробивка отбойным молотком толщиной в 2 1/2 кирпича
5138 | 6.69-1-5 | Элемент | Сквозных отверстий в кирпичных стенах
5138 | 6.69-1-5 | Назначение | Для трубопроводов
5143 | 6.69-1-10 | Способ производства работ | Пробивка отбойным молотком толщиной в 2 кирпича
5143 | 6.69-1-10 | Элемент | Сквозных отверстий в кирпичных стенах
5143 | 6.69-1-10 | Назначение | Для трубопроводов
5155 | 6.69-2-1 | Способ производства работ | Пробивка отбойным молотком
5155 | 6.69-2-1 | Элемент | Сквозных отверстий в бетонных стенах и фундаментах
5155 | 6.69-2-1 | Назначение | Для трубопроводов
5156 | 6.69-2-2 | Способ производства работ | Пробивка отбойным молотком
5156 | 6.69-2-2 | Элемент | Сквозных отверстий в бетонных стенах и фундаментах
5156 | 6.69-2-2 | Назначение | Для трубопроводов
5157 | 6.69-2-3 | Способ производства работ | Пробивка отбойным молотком
5157 | 6.69-2-3 | Элемент | Сквозных отверстий в бетонных стенах и фундаментах
5157 | 6.69-2-3 | Назначение | Для трубопроводов
5158 | 6.69-2-4 | Способ производства работ | Пробивка отбойным молотком
5158 | 6.69-2-4 | Элемент | Сквозных отверстий в бетонных стенах и фундаментах
5158 | 6.69-2-4 | Назначение | Для трубопроводов
5159 | 6.69-2-5 | Способ производства работ | Пробивка отбойным молотком
5159 | 6.69-2-5 | Элемент | Сквозных отверстий в бетонных стенах и фундаментах
5159 | 6.69-2-5 | Назначение | Для трубопроводов
5160 | 6.69-2-6 | Способ производства работ | Пробивка отбойным молотком
5160 | 6.69-2-6 | Элемент | Сквозных отверстий в бетонных стенах и фундаментах
5160 | 6.69-2-6 | Назначение | Для трубопроводов
5161 | 6.69-2-7 | Способ производства работ | Пробивка отбойным молотком
5161 | 6.69-2-7 | Элемент | Сквозных отверстий в бетонных стенах и фундаментах
5161 | 6.69-2-7 | Назначение | Для трубопроводов
5162 | 6.69-2-8 | Способ производства работ | Пробивка отбойным молотком
5162 | 6.69-2-8 | Элемент | Сквозных отверстий в бетонных стенах и фундаментах
5162 | 6.69-2-8 | Назначение | Для трубопроводов
5163 | 6.69-2-9 | Способ производства работ | Пробивка отбойным молотком
5163 | 6.69-2-9 | Элемент | Сквозных отверстий в бетонных стенах и фундаментах
5163 | 6.69-2-9 | Назначение | Для трубопроводов
5167 | 6.69-3-1 | Способ производства работ | Пробивка отбойным молотком
5167 | 6.69-3-1 | Элемент | Отверстия в перекрытиях
5172 | 6.69-4-1 | Способ производства работ | Пробивка в кирпичных стенах
5172 | 6.69-4-1 | Элемент | Гнездо
5172 | 6.69-4-1 | Сечение | 130х130мм
5178 | 6.69-5-1 | Способ производства работ | Пробивка в кирпичных стенах
5178 | 6.69-5-1 | Элемент | Борозд
5179 | 6.69-5-2 | Способ производства работ | Пробивка в кирпичных стенах
5179 | 6.69-5-2 | Элемент | Борозд
5180 | 6.69-5-3 | Способ производства работ | Пробивка в кирпичных стенах
5180 | 6.69-5-3 | Элемент | Борозд
5181 | 6.69-5-4 | Способ производства работ | Пробивка в кирпичных стенах
5181 | 6.69-5-4 | Элемент | Борозд
5182 | 6.69-5-5 | Способ производства работ | Пробивка в бетонных конструкциях полов, стен
5182 | 6.69-5-5 | Элемент | Борозд
5183 | 6.69-5-6 | Способ производства работ | Пробивка в бетонных конструкциях полов, стен
5183 | 6.69-5-6 | Элемент | Борозд
5184 | 6.69-5-7 | Способ производства работ | Пробивка в бетонных конструкциях полов, стен
5184 | 6.69-5-7 | Элемент | Борозд
5185 | 6.69-5-8 | Способ производства работ | Пробивка в бетонных конструкциях потолков
5185 | 6.69-5-8 | Элемент | Борозд
5186 | 6.69-5-9 | Способ производства работ | Пробивка в бетонных конструкциях потолков
5186 | 6.69-5-9 | Элемент | Борозд
5188 | 6.69-5-11 | Способ производства работ | Пробивка в бетонных конструкциях
5188 | 6.69-5-11 | Элемент | Борозд
5190 | 6.69-5-13 | Способ производства работ | Пробивка в железобетонных конструкциях полов, стен
5190 | 6.69-5-13 | Элемент | Борозд
5191 | 6.69-5-14 | Способ производства работ | Пробивка в железобетонных конструкциях полов, стен
5191 | 6.69-5-14 | Элемент | Борозд
5192 | 6.69-5-15 | Способ производства работ | Пробивка в железобетонных конструкциях полов, стен
5192 | 6.69-5-15 | Элемент | Борозд
5193 | 6.69-5-16 | Способ производства работ | Пробивка в железобетонных конструкциях потолков
5193 | 6.69-5-16 | Элемент | Борозд
5194 | 6.69-5-17 | Способ производства работ | Пробивка в железобетонных конструкциях потолков
5194 | 6.69-5-17 | Элемент | Борозд
5201 | 6.69-6-4 | Способ производства работ | Сверление в деревянных конструкциях электродрелью
5201 | 6.69-6-4 | Элемент | Отверстий
5214 | 6.69-20-1 | Способ производства работ | Резка стенорезными дисковыми станками
5214 | 6.69-20-1 | Элемент | Железобетонных конструкций
5215 | 6.69-20-2 | Способ производства работ | Резка стенорезными дисковыми станками
5215 | 6.69-20-2 | Элемент | Железобетонных конструкций
5216 | 6.69-20-3 | Способ производства работ | Резка стенорезными дисковыми станками
5216 | 6.69-20-3 | Элемент | Железобетонных конструкций
5217 | 6.69-20-4 | Способ производства работ | Резка стенорезными дисковыми станками
5217 | 6.69-20-4 | Элемент | Железобетонных конструкций
5227 | 6.69-24-1 | Способ производства работ | Сверление в бетонных стенах и полах электроперфоратором
5227 | 6.69-24-1 | Элемент | Сквозных отверстий
5228 | 6.69-24-2 | Способ производства работ | Добавлять глубины сверления сверх 100 мм
5229 | 6.69-24-3 | Способ производства работ | Сверление в железобетонных стенах и полах электроперфоратором
5229 | 6.69-24-3 | Элемент | Сквозных отверстий
5230 | 6.69-24-4 | Способ производства работ | Добавлять глубины сверления сверх 100 мм
5231 | 6.69-24-5 | Способ производства работ | Сверление в бетонных потолках электроперфоратором
5231 | 6.69-24-5 | Элемент | Сквозных отверстий
5232 | 6.69-24-6 | Способ производства работ | Добавлять глубины сверления сверх 100 мм
5233 | 6.69-24-7 | Способ производства работ | Сверление в железобетонных потолках электроперфоратором
5233 | 6.69-24-7 | Элемент | Сквозных отверстий
5234 | 6.69-24-8 | Способ производства работ | Добавлять глубины сверления сверх 100 мм
5235 | 6.69-24-9 | Способ производства работ | Сверление в бетонных стенах и полах электроперфоратором
5235 | 6.69-24-9 | Элемент | Сквозных отверстий
5236 | 6.69-24-10 | Способ производства работ | Добавлять глубины сверления сверх 100 мм
5237 | 6.69-24-11 | Способ производства работ | Сверление в железобетонных стенах и полах электроперфоратором
5237 | 6.69-24-11 | Элемент | Сквозных отверстий
5238 | 6.69-24-12 | Способ производства работ | Добавлять глубины сверления сверх 100 мм
5239 | 6.69-24-13 | Способ производства работ | Сверление в бетонных потолках электроперфоратором
5239 | 6.69-24-13 | Элемент | Сквозных отверстий
5240 | 6.69-24-14 | Способ производства работ | Добавлять глубины сверления сверх 100 мм
5241 | 6.69-24-15 | Способ производства работ | Сверление в железобетонных потолках электроперфоратором
5241 | 6.69-24-15 | Элемент | Сквозных отверстий
5242 | 6.69-24-16 | Способ производства работ | Добавлять глубины сверления сверх 100 мм
5246 | 6.69-28-1 | Способ производства работ | Сверление в строительных конструкциях из кирпича
5246 | 6.69-28-1 | Элемент | Отверстий
5246 | 6.69-28-1 | Оборудование | Установка алмазного сверления
5247 | 6.69-28-2 | Способ производства работ | Сверление в строительных конструкциях из кирпича
5247 | 6.69-28-2 | Элемент | Отверстий
5247 | 6.69-28-2 | Оборудование | Установка алмазного сверления
5248 | 6.69-28-3 | Способ производства работ | Сверление в строительных конструкциях из кирпича
5248 | 6.69-28-3 | Элемент | Отверстий
5248 | 6.69-28-3 | Оборудование | Установка алмазного сверления
5249 | 6.69-28-4 | Способ производства работ | Сверление в строительных конструкциях из кирпича
5249 | 6.69-28-4 | Элемент | Отверстий
5249 | 6.69-28-4 | Оборудование | Установка алмазного сверления
5250 | 6.69-28-5 | Способ производства работ | Сверление в строительных конструкциях из кирпича
5250 | 6.69-28-5 | Элемент | Отверстий
5250 | 6.69-28-5 | Оборудование | Установка алмазного сверления
5251 | 6.69-28-6 | Способ производства работ | Сверление в строительных конструкциях из кирпича
5251 | 6.69-28-6 | Элемент | Отверстий
5251 | 6.69-28-6 | Оборудование | Установка алмазного сверления
5252 | 6.69-28-7 | Способ производства работ | Сверление в строительных конструкциях из кирпича
5252 | 6.69-28-7 | Элемент | Отверстий
5252 | 6.69-28-7 | Оборудование | Установка алмазного сверления
5253 | 6.69-28-8 | Способ производства работ | Сверление в строительных конструкциях из кирпича
5253 | 6.69-28-8 | Элемент | Отверстий
5253 | 6.69-28-8 | Оборудование | Установка алмазного сверления
5254 | 6.69-28-9 | Способ производства работ | Сверление в строительных конструкциях из кирпича
5254 | 6.69-28-9 | Элемент | Отверстий
5254 | 6.69-28-9 | Оборудование | Установка алмазного сверления
5255 | 6.69-28-10 | Способ производства работ | Сверление в строительных конструкциях из кирпича
5255 | 6.69-28-10 | Элемент | Отверстий
5255 | 6.69-28-10 | Оборудование | Установка алмазного сверления
5256 | 6.69-28-11 | Способ производства работ | Сверление в строительных конструкциях из кирпича
5256 | 6.69-28-11 | Элемент | Отверстий
5256 | 6.69-28-11 | Оборудование | Установка алмазного сверления
5257 | 6.69-28-12 | Способ производства работ | Сверление в строительных конструкциях из кирпича
5257 | 6.69-28-12 | Элемент | Отверстий
5257 | 6.69-28-12 | Оборудование | Установка алмазного сверления
5259 | 6.69-28-14 | Способ производства работ | Сверление в строительных конструкциях из кирпича
5259 | 6.69-28-14 | Элемент | Отверстий
5259 | 6.69-28-14 | Оборудование | Установка алмазного сверления
5260 | 6.69-28-15 | Способ производства работ | Сверление в строительных конструкциях из кирпича
5260 | 6.69-28-15 | Элемент | Отверстий
5260 | 6.69-28-15 | Оборудование | Установка алмазного сверления
5264 | 6.69-28-19 | Способ производства работ | Сверление в строительных конструкциях из кирпича
5264 | 6.69-28-19 | Элемент | Отверстий
5264 | 6.69-28-19 | Оборудование | Установка алмазного сверления
5265 | 6.69-28-20 | Способ производства работ | Сверление в строительных конструкциях из кирпича
5265 | 6.69-28-20 | Элемент | Отверстий
5265 | 6.69-28-20 | Оборудование | Установка алмазного сверления
5267 | 6.69-28-22 | Способ производства работ | Сверление в строительных конструкциях из кирпича
5267 | 6.69-28-22 | Элемент | Отверстий
5267 | 6.69-28-22 | Оборудование | Установка алмазного сверления
5273 | 6.69-29-1 | Способ производства работ | Сверление электроперфоратором в кирпичных стенах толщиной в 0,5 кирпича
5273 | 6.69-29-1 | Элемент | Сквозных отверстий
5274 | 6.69-29-2 | Способ производства работ | Сверление электроперфоратором в кирпичных стенах толщиной в 0,5 кирпича
5274 | 6.69-29-2 | Элемент | Сквозных отверстий
5275 | 6.69-29-3 | Способ производства работ | Сверление электроперфоратором в кирпичных стенах толщиной в 0,5 кирпича
5275 | 6.69-29-3 | Элемент | Сквозных отверстий
5276 | 6.69-29-4 | Способ производства работ | Сверление электроперфоратором в кирпичных стенах толщиной в 0,5 кирпича
5276 | 6.69-29-4 | Элемент | Сквозных отверстий
5277 | 6.69-29-5 | Способ производства работ | Сверление электроперфоратором в кирпичных стенах толщиной в 0,5 кирпича
5277 | 6.69-29-5 | Элемент | Сквозных отверстий
5278 | 6.69-29-6 | Способ производства работ | Сверление электроперфоратором в кирпичных стенах толщиной в 1 кирпич
5278 | 6.69-29-6 | Элемент | Сквозных отверстий
5279 | 6.69-29-7 | Способ производства работ | Сверление электроперфоратором в кирпичных стенах толщиной в 1 кирпич
5279 | 6.69-29-7 | Элемент | Сквозных отверстий
5280 | 6.69-29-8 | Способ производства работ | Сверление электроперфоратором в кирпичных стенах толщиной в 1 кирпич
5280 | 6.69-29-8 | Элемент | Сквозных отверстий
5281 | 6.69-29-9 | Способ производства работ | Сверление электроперфоратором в кирпичных стенах толщиной в 1 кирпич
5281 | 6.69-29-9 | Элемент | Сквозных отверстий
5282 | 6.69-29-10 | Способ производства работ | Сверление электроперфоратором в кирпичных стенах толщиной в 1 кирпич
5282 | 6.69-29-10 | Элемент | Сквозных отверстий
5294 | 6.69-29-22 | Способ производства работ | Сверление электроперфоратором в кирпичных стенах толщиной в 2,5 кирпича
5294 | 6.69-29-22 | Элемент | Сквозных отверстий
5321 | 6.69-37-2 | Способ производства работ | Пробивка в кирпичных стенах
5321 | 6.69-37-2 | Элемент | Отверстий
5323 | 6.69-37-4 | Способ производства работ | Пробивка в кирпичных стенах
5323 | 6.69-37-4 | Элемент | Отверстий
5325 | 6.69-37-6 | Способ производства работ | Пробивка в кирпичных стенах
5325 | 6.69-37-6 | Элемент | Отверстий
5329 | 6.69-38-1 | Способ производства работ | Пробивка в бетонных стенах, полах
5329 | 6.69-38-1 | Элемент | Отверстий
5330 | 6.69-38-2 | Способ производства работ | Пробивка в бетонных стенах, полах
5330 | 6.69-38-2 | Элемент | Отверстий
5331 | 6.69-38-3 | Способ производства работ | Пробивка в бетонных стенах, полах
5331 | 6.69-38-3 | Элемент | Отверстий
5335 | 6.69-39-1 | Способ производства работ | Пробивка в бетонных потолках
5335 | 6.69-39-1 | Элемент | Отверстий
5337 | 6.69-39-3 | Способ производства работ | Пробивка в бетонных потолках
5337 | 6.69-39-3 | Элемент | Отверстий
5341 | 6.69-50-1 | Способ производства работ | Пробивка электроперфоратором в коллекторе в местах опирания плит перекрытия коллекторов на стены
5341 | 6.69-50-1 | Элемент | Борозд
5357 | 6.69-8-1 | Способ производства работ | Заделка в стенах бетонных
5357 | 6.69-8-1 | Элемент | Отверстий и гнезд
5358 | 6.69-8-2 | Способ производства работ | Заделка в стенах бетонных
5358 | 6.69-8-2 | Элемент | Отверстий и гнезд
5359 | 6.69-8-3 | Способ производства работ | Заделка в стенах кирпичных
5359 | 6.69-8-3 | Элемент | Отверстий и гнезд
5363 | 6.69-9-1 | Способ производства работ | Заделка в кирпичных стенах в местах прохода трубопроводов
5363 | 6.69-9-1 | Элемент | Отверстий
5365 | 6.69-9-3 | Способ производства работ | Заделка в бетонных перекрытиях в местах прохода трубопроводов
5365 | 6.69-9-3 | Элемент | Отверстий
5370 | 6.69-10-1 | Способ производства работ | Заделка в бетонных потолках
5370 | 6.69-10-1 | Элемент | Борозд
5371 | 6.69-10-2 | Способ производства работ | Заделка в бетонных потолках
5371 | 6.69-10-2 | Элемент | Борозд
5373 | 6.69-10-4 | Способ производства работ | Заделка в бетонных стенах
5373 | 6.69-10-4 | Элемент | Борозд
5375 | 6.69-10-6 | Способ производства работ | Заделка в бетонных стенах
5375 | 6.69-10-6 | Элемент | Борозд
5376 | 6.69-10-7 | Способ производства работ | Заделка в кирпичных стенах, сечением в 1х0,5 кирпича
5376 | 6.69-10-7 | Элемент | Борозд
5377 | 6.69-10-8 | Способ производства работ | Заделка в кирпичных стенах, сечением в 1х1 кирпича
5377 | 6.69-10-8 | Элемент | Борозд
5387 | 6.69-41-1 | Способ производства работ | Заделка в железобетонных перекрытиях
5387 | 6.69-41-1 | Элемент | Отверстий
5388 | 6.69-41-2 | Способ производства работ | Заделка в железобетонных перекрытиях
5388 | 6.69-41-2 | Элемент | Отверстий
5392 | 6.69-42-1 | Способ производства работ | Заделка в железобетонных стенах и перегородках
5392 | 6.69-42-1 | Элемент | Отверстий
5393 | 6.69-42-2 | Способ производства работ | Заделка в железобетонных стенах и перегородках
5393 | 6.69-42-2 | Элемент | Отверстий
5405 | 6.69-27-2 | Способ производства работ | Устройство на балконах жилых домов при работе с электрифицированных люлек
5405 | 6.69-27-2 | Элемент | Экранов
5444 | 6.69-57-1 | Способ производства работ | Герметизация вводов коммуникаций через бетонные и железобетонные стены с использованием инъекционных двухкомпонентных полиуретановых составов пены и смолы, устройство
5444 | 6.69-57-1 | Элемент | Гидропломбы
5445 | 6.69-57-2 | Способ производства работ | Герметизация вводов коммуникаций через бетонные и железобетонные стены с использованием инъекционных двухкомпонентных полиуретановых составов пены и смолы, устройство
5445 | 6.69-57-2 | Элемент | Центров инъектирования
5446 | 6.69-57-3 | Способ производства работ | Герметизация вводов коммуникаций через бетонные и железобетонные стены с использованием инъекционных двухкомпонентных полиуретановых составов пены и смолы
5446 | 6.69-57-3 | Элемент | Инъектирование
5457 | 6.69-59-1 | Способ производства работ | Герметизация технологических швов и сквозных трещин в железобетонных конструкциях с использованием инъекционных одно- и двухкомпонентных полиуретановых составов
5457 | 6.69-59-1 | Элемент | Инъектирование геля
5460 | 6.69-59-4 | Способ производства работ | Герметизация технологических швов и сквозных трещин в железобетонных конструкциях с использованием инъекционных одно- и двухкомпонентных полиуретановых составов
5460 | 6.69-59-4 | Элемент | Устройство гидропломбы
5469 | 6.69-61-1 | Способ производства работ | Устройство центров инъектирования на линейных швах, в отверстиях
5475 | 6.69-63-1 | Способ производства работ | Усиление лентами на основе однонаправленных углеродных волокон, в один слой
5475 | 6.69-63-1 | Элемент | Потолочных железобетонных перекрытий
5488 | 6.69-21-7 | Способ производства работ | Очистка от грязи
5488 | 6.69-21-7 | Элемент | Канализационных и водосточных колодцев
5514 | 6.69-31-1 | Способ производства работ | Очистка помещения от хозяйственного мусора
5525 | 6.69-12-1 | Способ производства работ | Передвижка подвесных электролюлек по горизонтали на плоской кровле
5533 | 6.69-15-1 | Способ производства работ | Приготовление вручную
5533 | 6.69-15-1 | Элемент | Цементный раствор
5534 | 6.69-15-2 | Способ производства работ | Приготовление вручную
5534 | 6.69-15-2 | Элемент | Известковый тяжелый растворов
5536 | 6.69-15-4 | Способ производства работ | Приготовление вручную
5536 | 6.69-15-4 | Элемент | Цементно-известковый тяжелый раствор
5539 | 6.69-15-7 | Способ производства работ | Приготовление вручную
5539 | 6.69-15-7 | Элемент | Цементно-известковый растворо с декоративной крошкой
5555 | 6.69-18-1 | Способ производства работ | Переноска материалов (грузов) вручную на носилках и другой малоемкой таре, кроме пиломатериалов
5556 | 6.69-18-2 | Способ производства работ | Переноска материалов (грузов) вручную, добавлять на каждые следующие
5562 | 6.69-19-1 | Способ производства работ | Погрузка и выгрузка вручную строительного мусора на транспортные средства
5566 | 6.69-23-1 | Способ производства работ | Разборка завалов в помещениях от мусора с выноской носилками или тачками
5574 | 6.69-43-1 | Способ производства работ | Покрытие полиэтиленовой пленкой поверхности шкафов, дверных блоков, офисной мебели, оборудования и т.п.
5575 | 6.69-43-2 | Способ производства работ | Покрытие полиэтиленовой пленкой поверхности полов
5584 | 6.69-45-1 | Способ производства работ | Разборка
5584 | 6.69-45-1 | Элемент | Изоляционного покрытия из минераловатной плиты
5602 | 6.69-65-1 | Способ производства работ | Разборка при помощи отбойных молотков из бетона
5602 | 6.69-65-1 | Элемент | Бетонных конструкций
5602 | 6.69-65-1 | Марка | 100
5603 | 6.69-65-2 | Способ производства работ | Разборка при помощи отбойных молотков из бетона
5603 | 6.69-65-2 | Элемент | Бетонных конструкций
5603 | 6.69-65-2 | Марка | 150
5604 | 6.69-65-3 | Способ производства работ | Разборка при помощи отбойных молотков из бетона
5604 | 6.69-65-3 | Элемент | Бетонных конструкций
5604 | 6.69-65-3 | Марка | 200
5606 | 6.69-65-5 | Способ производства работ | Разборка при помощи отбойных молотков из бетона
5606 | 6.69-65-5 | Элемент | Бетонных конструкций
5606 | 6.69-65-5 | Марка | 300
5607 | 6.69-65-6 | Способ производства работ | Разборка при помощи отбойных молотков из бетона
5607 | 6.69-65-6 | Элемент | Железобетонных конструкций
5607 | 6.69-65-6 | Марка | 100
5608 | 6.69-65-7 | Способ производства работ | Разборка при помощи отбойных молотков из бетона
5608 | 6.69-65-7 | Элемент | Железобетонных конструкций
5608 | 6.69-65-7 | Марка | 150
5609 | 6.69-65-8 | Способ производства работ | Разборка при помощи отбойных молотков из бетона
5609 | 6.69-65-8 | Элемент | Железобетонных конструкций
5609 | 6.69-65-8 | Марка | 200
5610 | 6.69-65-9 | Способ производства работ | Разборка при помощи отбойных молотков из бетона
5610 | 6.69-65-9 | Элемент | Железобетонных конструкций
5610 | 6.69-65-9 | Марка | 250
5611 | 6.69-65-10 | Способ производства работ | Разборка при помощи отбойных молотков из бетона
5611 | 6.69-65-10 | Элемент | Железобетонных конструкций
5611 | 6.69-65-10 | Марка | 300
5615 | 6.69-66-1 | Способ производства работ | Разбивка гидромолотом на базе экскаватора с погрузкой в автомобили-самосвалы
5615 | 6.69-66-1 | Элемент | Железобетонных конструкций
5616 | 6.69-66-2 | Способ производства работ | Разбивка гидромолотом на базе экскаватора с погрузкой в автомобили-самосвалы
5616 | 6.69-66-2 | Элемент | Бетонных конструкций

## Options
ROW | PRESSMARK | PARAMETER_TITLE | LEFT_BORDER | RIGHT_BORDER | UNIT_OF_MEASURE | STEP | PARAMETER_TYPE
32 | 6.51-4-2 | Глубина | 0.4 | 0.7 | м |  | 3
73 | 6.52-7-1 | Объем | - | 10 | м3 |  | 3
241 | 6.53-14-4 | Толщина | 2 | 2 | кирпич |  | 1
242 | 6.53-14-5 | Толщина | 2.5 | 2.5 | кирпич |  | 1
248 | 6.53-15-1 | Глубина | 0.5 | 0.5 | кирпич |  | 1
302 | 6.53-20-5 | Толщина | - | 40 | мм |  | 3
362 | 6.53-34-3 | Толщина | 10 | 10 | мм |  | 1
363 | 6.53-34-4 | Толщина | 5 | 5 | мм | 5 | 3
369 | 6.53-35-1 | Толщина | 2 | 2 | мм |  | 1
381 | 6.53-37-1 | Ширина | 80 | 80 | мм |  | 1
389 | 6.53-39-1 | Сечение | 30 | 30 | см2 |  | 1
400 | 6.53-41-1 | Сечение | 30 | 30 | см2
401 | 6.53-41-2 | Сечение | 30 | 1 | см2 | 1
492 | 6.54-16-1 | Толщина | 20 | 20 | см
493 | 6.54-16-2 | Толщина | 8 | 8 | см
497 | 6.54-18-1 | Длина | 600 | 600 | мм
497 | 6.54-18-1 | Ширина | 600 | 600 | мм
746 | 6.56-8-2 | Площадь | 2 | - | м2 |  | 3
840 | 6.57-2-8 | Толщина | 30 | 30 | мм |  | 1
848 | 6.57-2-16 | Толщина | 30 | - | мм | 5 | 3
965 | 6.57-14-3 | Площадь | - | 5 | м2
967 | 6.57-14-5 | Толщина | 20 | 20 | мм
968 | 6.57-14-6 | Толщина | 20 | - | мм | 5 | 3
1132 | 6.58-23-1 | Толщина | 32 | 32 | мм |  | 1
1135 | 6.58-23-4 | Толщина | 32 | 32 | мм |  | 1
1149 | 6.58-25-1 | Ширина | - | 0.4 | м |  | 3
1150 | 6.58-25-2 | Ширина | 0.4 | 0.7 | м |  | 3
1151 | 6.58-25-3 | Ширина | - | 1 | м |  | 3
1174 | 6.58-15-1 | Толщина | 25 | 25 | мм |  | 1
1175 | 6.58-15-2 | Толщина | 50 | 50 | мм |  | 1
1219 | 6.58-21-3 | Толщина | 20 | 20 | мм |  | 1
1228 | 6.58-29-2 | Масса | 4 | 4 | кг |  | 1
1253 | 6.59-4-1 | Масса | - | 60 | кг |  | 3
1437 | 6.61-1-1 | Толщина | - | 5 | м |  | 3
1441 | 6.61-1-5 | Толщина | - | 5 | м |  | 3
1448 | 6.61-2-1 | Толщина | - | 20 | мм |  | 3
1448 | 6.61-2-1 | Площадь | - | 1 | м2 |  | 3
1450 | 6.61-2-3 | Толщина | - | 20 | мм |  | 3
1450 | 6.61-2-3 | Площадь | 1 | 5 | м2 |  | 3
1458 | 6.61-2-11 | Толщина | - | 20 | мм
1458 | 6.61-2-11 | Площадь | 5 | 20 | м2 |  | 3
1528 | 6.61-10-1 | Площадь | - | 5 | м2 |  | 3
1528 | 6.61-10-1 | Толщина | - | 20 | мм |  | 3
1540 | 6.61-11-1 | Площадь | - | 5 | м2 |  | 3
1540 | 6.61-11-1 | Толщина | - | 20 | мм |  | 3
1800 | 6.61-26-1 | Площадь | - | 5 | м2 |  | 3
1801 | 6.61-26-2 | Площадь | 5 | - | м2 |  | 3
2353 | 6.63-1-3 | Площадь | - | 1 | м2 |  | 3
2356 | 6.63-1-6 | Площадь | - | 1 | м2 |  | 3
2911 | 6.64-61-1 | Площадь | - | 0.1 | м2 |  | 3
2918 | 6.64-62-1 | Площадь | - | 0.2 | м2 |  | 3
2925 | 6.64-63-1 | Площадь | - | 0.3 | м2 |  | 3
2932 | 6.64-64-1 | Площадь | - | 0.4 | м2 |  | 3
2942 | 6.65-1-1 | Диаметр | - | 25 | мм |  | 3
2943 | 6.65-1-2 | Диаметр | 25 | 40 | мм |  | 3
2944 | 6.65-1-3 | Диаметр | 40 | 50 | мм |  | 3
2948 | 6.65-2-1 | Диаметр | - | 50 | мм |  | 3
2949 | 6.65-2-2 | Диаметр | 50 | 100 | мм |  | 3
2950 | 6.65-2-3 | Диаметр | 100 | 150 | мм |  | 3
2957 | 6.65-3-4 | Диаметр | 100 | 100 | мм |  | 1
2958 | 6.65-3-5 | Диаметр | 150 | 150 | мм |  | 1
2959 | 6.65-3-6 | Диаметр | 200 | 200 | мм |  | 1
2988 | 6.65-41-3 | Диаметр | 150 | 150 | мм |  | 1
3056 | 6.65-47-1 | Диаметр | - | 100 | мм |  | 3
3057 | 6.65-47-2 | Диаметр | 100 | 150 | мм |  | 3
3058 | 6.65-47-3 | Диаметр | 150 | 250 | мм |  | 3
3064 | 6.65-11-1 | Диаметр | - | 32 |  |  | 3
3065 | 6.65-11-2 | Диаметр | 35 | 50 |  |  | 3
3066 | 6.65-11-3 | Диаметр | 50 | 76 |  |  | 3
3067 | 6.65-11-4 | Диаметр | - | 50 |  |  | 3
3068 | 6.65-11-5 | Диаметр | 50 | 100 |  |  | 3
3069 | 6.65-11-6 | Диаметр | 100 | 150 |  |  | 3
3073 | 6.65-12-1 | Масса | - | 80 | кг
3079 | 6.65-13-1 | Объем | - | 0.4 | м3 |  | 3
3173 | 6.65-22-3 | Толщина | - | 0.9 | мм |  | 3
3173 | 6.65-22-3 | Диаметр | - | 320 | мм |  | 3
3173 | 6.65-22-3 | Периметр | - | 1000 | мм |  | 3
3174 | 6.65-22-4 | Толщина | - | 0.9 | мм |  | 3
3174 | 6.65-22-4 | Диаметр | 320 | 495 | мм |  | 3
3174 | 6.65-22-4 | Периметр | 1000 | 1550 | мм |  | 3
3175 | 6.65-22-5 | Толщина | - | 0.9 | мм |  | 3
3175 | 6.65-22-5 | Диаметр | 495 | 660 | мм |  | 3
3175 | 6.65-22-5 | Периметр | 1550 | 2070 | мм |  | 3
3176 | 6.65-22-6 | Толщина | - | 0.9 | мм |  | 3
3176 | 6.65-22-6 | Диаметр | 660 | 885 | мм |  | 3
3176 | 6.65-22-6 | Периметр | 2070 | 2780 | мм |  | 3
3181 | 6.65-22-11 | Толщина | 1 | 2 | мм |  | 2
3185 | 6.65-23-1 | Масса | - | 0.05 | т
3196 | 6.65-23-12 | Масса | - | 0.1 | т |  | 3
3229 | 6.65-28-1 | Диаметр | - | 150 | мм |  | 3
3246 | 6.65-29-2 | Диаметр | - | 70 | мм |  | 3
3256 | 6.65-44-6 | Размер | 8 | 8 | м2 |  | 1
3269 | 6.65-30-6 | Диаметр | - | 100 | мм |  | 3
3284 | 6.65-33-1 | Масса | - | 0.1 | т |  | 3
3285 | 6.65-33-2 | Масса | 0.1 | 0.2 | т |  | 3
3292 | 6.65-33-9 | Поверхность нагрева | - | 12 | м2 | 3
3294 | 6.65-33-11 | Поверхность нагрева | - | 12 | м2 | 3
3295 | 6.65-33-12 | Поверхность нагрева | 12 | - |  | 3
3296 | 6.65-33-13 | Поверхность нагрева | - | 12 | м2 | 3
3365 | 6.65-43-3 | Диаметр | 25 | 25 | мм |  | 1
3410 | 6.65-57-2 | Диаметр | 150 | 150 | мм |  | 1
3410 | 6.65-57-2 | Диаметр 1 | - | 100 | мм |  | 3
3411 | 6.65-57-3 | Диаметр | - | 100 | мм |  | 3
3411 | 6.65-57-3 | Диаметр 1 | - | 80 | мм |  | 3
3436 | 6.66-1-1 | Диаметр | 50 | 50 | мм |  | 3
3437 | 6.66-1-2 | Диаметр | 100 | 100 | мм |  | 3
3438 | 6.66-1-3 | Диаметр | 150 | 150 | мм |  | 3
3439 | 6.66-1-4 | Диаметр | 200 | 200 | мм |  | 3
3440 | 6.66-1-5 | Диаметр | 250 | 250 | мм |  | 3
3521 | 6.66-209-1 | Диаметр | 300 | 300 | мм |  | 1
3526 | 6.66-213-2 | Диаметр | 150 | 150 | мм |  | 1
3567 | 6.66-221-8 | Диаметр | 800 | 800 | мм |  | 1
3578 | 6.66-222-5 | Диаметр | 400 | 600 | мм |  | 3
3615 | 6.66-2-2 | Диаметр | 100 | 100 | мм |  | 1
3616 | 6.66-2-3 | Диаметр | 150 | 150 | мм |  | 1
3617 | 6.66-2-4 | Диаметр | 150 | 150 | мм |  | 1
3618 | 6.66-2-5 | Диаметр | 200 | 200 | мм |  | 1
3619 | 6.66-2-6 | Диаметр | 250 | 250 | мм |  | 1
3634 | 6.66-140-4 | Диаметр | 225 | 225 | мм |  | 1
3651 | 6.66-140-21 | Диаметр | 400 | 400 | мм |  | 1
3659 | 6.66-149-2 | Диаметр | 150 | 150 | мм |  | 1
3660 | 6.66-149-3 | Диаметр | 200 | 200 | мм |  | 1
3661 | 6.66-149-4 | Диаметр | 200 | 200 | мм |  | 1
3675 | 6.66-149-18 | Диаметр | 800 | 800 | мм |  | 1
3694 | 6.66-150-11 | Диаметр | 800 | 800 | мм |  | 1
3724 | 6.66-170-1 | Диаметр | 300 | 300 | мм |  | 1
3726 | 6.66-170-3 | Диаметр | 900 | 900 | мм |  | 1
3727 | 6.66-170-4 | Диаметр | 1000 | 1000 | мм |  | 1
3827 | 6.66-3-1 | Диаметр | 200 | 200 | мм |  | 1
3891 | 6.66-190-1 | Диаметр | 200 | 200 | мм |  | 1
3892 | 6.66-190-2 | Диаметр | 400 | 400 | мм |  | 1
3903 | 6.66-195-1 | Диаметр | - | 100 | мм |  | 3
3904 | 6.66-195-2 | Диаметр | 100 | 200 | мм |  | 3
3905 | 6.66-195-3 | Диаметр | 200 | 300 | мм |  | 3
3937 | 6.66-187-1 | Диаметр | 273 | 273 | мм |  | 1
3937 | 6.66-187-1 | Диаметр 1 | 315 | 315 | мм |  | 1
3938 | 6.66-187-2 | Диаметр | 377 | 377 | мм |  | 1
3938 | 6.66-187-2 | Диаметр 1 | 400 | 400 | мм |  | 1
3942 | 6.66-191-1 | Диаметр | 160 | 160 | мм |  | 1
3943 | 6.66-191-2 | Диаметр | 225 | 225 | мм |  | 1
4032 | 6.66-175-1 | Диаметр | - | 100 |  |  | 3
4033 | 6.66-175-2 | Диаметр | 100 | 150 |  |  | 3
4034 | 6.66-175-3 | Диаметр | 150 | 300 |  |  | 3
4043 | 6.66-176-1 | Диаметр | - | 100 | мм |  | 3
4044 | 6.66-176-2 | Диаметр | 100 | 150 | мм |  | 3
4045 | 6.66-176-3 | Диаметр | 150 | 300 | мм |  | 3
4079 | 6.66-180-2 | Давление | 110 | 125 | мм |  | 3
4080 | 6.66-180-3 | Давление | 160 | 200 | мм |  | 3
4081 | 6.66-180-4 | Давление | 225 | 300 | мм |  | 3
4086 | 6.66-181-1 | Давление | 57 | 57 | мм |  | 1
4090 | 6.66-181-5 | Давление | 200 | 200 | мм |  | 1
4110 | 6.66-183-2 | Диаметр | 63 | 63 | мм |  | 1
4119 | 6.66-189-1 | Диаметр | 100 | 100 | мм |  | 1
4120 | 6.66-189-2 | Диаметр | 200 | 200 | мм |  | 1
4121 | 6.66-189-3 | Диаметр | 300 | 300 | мм |  | 1
4134 | 6.66-192-1 | Диаметр | - | 63 | мм |  | 3
4135 | 6.66-192-2 | Диаметр | 63 | 160 | мм |  | 3
4136 | 6.66-192-3 | Диаметр | 160 | 225 | мм |  | 3
4137 | 6.66-192-4 | Диаметр | 225 | 315 | мм |  | 3
4153 | 6.66-0-10 | Транспортировка | 10 | 10 | км |  | 1
4249 | 6.66-60-1 | Диаметр | - | 600 | мм |  | 3
4257 | 6.66-62-1 | Степень засоренности | 0.25 | 0.25 | м3 |  | 1
4258 | 6.66-62-2 | Степень засоренности | 0.5 | 0.5 | м3 |  | 1
4259 | 6.66-62-3 | Степень засоренности | 0.75 | 0.75 | м3 |  | 1
4260 | 6.66-62-4 | Степень засоренности | 1 | 1 | м3 |  | 1
4497 | 6.66-198-1 | Количество | 1 | 1 | шт |  | 1
4498 | 6.66-198-2 | Количество | 2 | 2 | шт |  | 1
4499 | 6.66-198-3 | Количество | 3 | 3 | шт |  | 1
4500 | 6.66-198-4 | Количество | 4 | 4 | шт |  | 1
4514 | 6.66-206-2 | Диаметр | 0.7 | 0.7 | м |  | 1
4514 | 6.66-206-2 | Глубина | - | 1 | м | 3
4517 | 6.66-206-5 | Диаметр | 1 | 1 | м |  | 1
4517 | 6.66-206-5 | Глубина | - | 2 | м | 3
4561 | 6.67-4-3 | Сечение | 16 | 16 | мм2 |  | 1
4563 | 6.67-4-5 | Сечение | 150 | 150 | мм2 |  | 1
4567 | 6.67-5-1 | Сечение | 6 | 6 | мм2 |  | 1
4568 | 6.67-5-2 | Сечение | 16 | 16 | мм2 |  | 1
4569 | 6.67-5-3 | Сечение | 35 | 35 | мм2 |  | 1
4570 | 6.67-5-4 | Сечение | 70 | 70 | мм2 |  | 1
4572 | 6.67-5-6 | Сечение | 16 | 16 | мм2 |  | 1
4573 | 6.67-5-7 | Сечение | 35 | 35 | мм2 |  | 1
4574 | 6.67-5-8 | Сечение | 70 | 70 | мм2 |  | 1
4575 | 6.67-5-9 | Сечение | 25 | 25 | мм |  | 1
4580 | 6.67-5-14 | Сечение | 80 | 80 | мм |  | 1
4622 | 6.68-52-1 | Толщина | - | 4 | см |  | 3
4626 | 6.68-84-1 | Ширина | 2000 | 2000 | мм |  | 1
4626 | 6.68-84-1 | Толщина | 6 | 6 | см |  | 1
4627 | 6.68-84-2 | Ширина | 2000 | 2000 | мм |  | 1
4627 | 6.68-84-2 | Толщина | 6 | 6 | см |  | 1
4627 | 6.68-84-2 | Количество | 8 | 8 | шт |  | 1
4629 | 6.68-84-4 | Ширина | 2000 | 2000 | мм |  | 1
4629 | 6.68-84-4 | Толщина | 1 | 1 | см |  | 1
4682 | 6.68-36-1 | Толщина | 5 | 5 | см |  | 1
4684 | 6.68-36-3 | Толщина | 5 | 5 | см |  | 1
4688 | 6.68-37-1 | Толщина | 5 | 5 | см |  | 1
4774 | 6.68-86-1 | Толщина | 6 | 6 | см |  | 1
4849 | 6.68-14-1 | Объем | - | 1000 | м3 |  | 3
4852 | 6.68-14-4 | Объем | 7000 | 15000 | м3 |  | 3
4853 | 6.68-14-5 | Объем | 15000 | 25000 | м3 |  | 3
4858 | 6.68-14-10 | Объем | - | 30000 | м3 |  | 3
4859 | 6.68-14-11 | Объем | 3000 | 50000 | м3 |  | 3
4887 | 6.68-90-1 | Высота | - | 1 | м |  | 3
4912 | 6.68-28-1 | Диаметр | - | 25 | мм |  | 3
4913 | 6.68-28-2 | Диаметр | 25 | 40 | мм |  | 3
4935 | 6.68-66-3 | Масса | - | 150 | кг |  | 3
4944 | 6.68-72-2 | Масса | - | 5 |  |  | 3
4948 | 6.68-73-1 | Масса | - | 10 | кг |  | 3
4949 | 6.68-73-2 | Масса | - | 10 | кг |  | 3
4959 | 6.68-30-1 | Диаметр | 100 | 100 | мм |  | 1
4959 | 6.68-30-1 | Расстояние | - | 50 | м |  | 3
4960 | 6.68-30-2 | Диаметр | 200 | 200 | мм |  | 1
4960 | 6.68-30-2 | Расстояние | - | 50 | м |  | 3
4961 | 6.68-30-3 | Диаметр | 300 | 300 | мм |  | 1
4961 | 6.68-30-3 | Расстояние | - | 50 | м |  | 3
4962 | 6.68-30-4 | Диаметр | 400 | 400 | мм |  | 1
4962 | 6.68-30-4 | Расстояние | - | 50 | м |  | 3
4963 | 6.68-30-5 | Диаметр | 500 | 500 | мм |  | 1
4963 | 6.68-30-5 | Расстояние | - | 50 | м |  | 3
4964 | 6.68-30-6 | Диаметр | 600 | 600 | мм |  | 1
4964 | 6.68-30-6 | Расстояние | - | 50 | м |  | 3
4965 | 6.68-30-7 | Диаметр | 700 | 700 | мм |  | 1
4965 | 6.68-30-7 | Расстояние | - | 50 | м |  | 3
4966 | 6.68-30-8 | Диаметр | 900 | 900 | мм |  | 1
4966 | 6.68-30-8 | Расстояние | - | 50 | м |  | 3
4970 | 6.68-31-1 | Диаметр | 100 | 100 | мм |  | 1
4970 | 6.68-31-1 | Расстояние | - | 50 | м |  | 3
4971 | 6.68-31-2 | Диаметр | 200 | 200 | мм |  | 1
4971 | 6.68-31-2 | Расстояние | - | 50 | м |  | 3
4972 | 6.68-31-3 | Диаметр | 300 | 300 | мм |  | 1
4972 | 6.68-31-3 | Расстояние | - | 50 | м |  | 3
4973 | 6.68-31-4 | Диаметр | 400 | 400 | мм |  | 1
4973 | 6.68-31-4 | Расстояние | - | 50 | м |  | 3
4974 | 6.68-31-5 | Диаметр | 500 | 500 | мм |  | 1
4974 | 6.68-31-5 | Расстояние | - | 50 | м |  | 3
4975 | 6.68-31-6 | Диаметр | 600 | 600 | мм |  | 1
4975 | 6.68-31-6 | Расстояние | - | 50 | м |  | 3
4976 | 6.68-31-7 | Диаметр | 700 | 700 | мм |  | 1
4976 | 6.68-31-7 | Расстояние | - | 50 | м |  | 3
4977 | 6.68-31-8 | Диаметр | 900 | 900 | мм |  | 1
4977 | 6.68-31-8 | Расстояние | - | 50 | м |  | 3
4981 | 6.68-32-1 | Диаметр | - | 300 | мм |  | 3
4981 | 6.68-32-1 | Расстояние | - | 50 | м |  | 3
4982 | 6.68-32-2 | Диаметр | 300 | 700 | мм |  | 3
4982 | 6.68-32-2 | Расстояние | - | 50 | м |  | 3
4986 | 6.68-33-1 | Диаметр | 200 | 200 | мм |  | 1
4986 | 6.68-33-1 | Расстояние | - | 50 | м |  | 3
4987 | 6.68-33-2 | Диаметр | 300 | 300 | мм |  | 1
4987 | 6.68-33-2 | Расстояние | - | 50 | м |  | 3
4988 | 6.68-33-3 | Диаметр | 500 | 500 | мм |  | 1
4988 | 6.68-33-3 | Расстояние | - | 50 | м |  | 3
4989 | 6.68-33-4 | Диаметр | 700 | 700 | мм |  | 1
4989 | 6.68-33-4 | Расстояние | - | 50 | м |  | 3
4993 | 6.68-34-1 | Диаметр | - | 100 | мм |  | 3
4993 | 6.68-34-1 | Расстояние | - | 50 | м |  | 3
4994 | 6.68-34-2 | Диаметр | - | 100 | мм |  | 3
4994 | 6.68-34-2 | Расстояние | - | 50 | м |  | 3
4995 | 6.68-34-3 | Диаметр | - | 100 | мм |  | 3
4995 | 6.68-34-3 | Расстояние | - | 50 | м |  | 3
4999 | 6.68-54-1 | Диаметр | - | 0.5 | м |  | 3
5011 | 6.68-16-1 | Высота | - | 5 | м |  | 3
5016 | 6.68-18-1 | Диаметр | - | 350 | мм |  | 3
5018 | 6.68-18-3 | Диаметр | - | 350 | мм |  | 3
5021 | 6.68-18-6 | Диаметр | - | 350 | мм |  | 3
5038 | 6.68-55-1 | Диаметр | - | 5 | м |  | 3
5039 | 6.68-55-2 | Диаметр | 5 | - | м |  | 3
5043 | 6.68-56-1 | Диаметр | - | 0.5 | м |  | 3
5134 | 6.69-1-1 | Диаметр | 100 | 100 | мм |  | 1
5138 | 6.69-1-5 | Диаметр | 100 | 100 | мм |  | 1
5143 | 6.69-1-10 | Диаметр | 200 | 200 | мм |  | 1
5155 | 6.69-2-1 | Толщина | 0.4 | 0.4 | м |  | 1
5155 | 6.69-2-1 | Диаметр | 100 | 100 | мм |  | 1
5156 | 6.69-2-2 | Толщина | 0.5 | 0.5 | м |  | 1
5156 | 6.69-2-2 | Диаметр | 100 | 100 | мм |  | 1
5157 | 6.69-2-3 | Толщина | 0.6 | 0.6 | м |  | 1
5157 | 6.69-2-3 | Диаметр | 100 | 100 | мм |  | 1
5158 | 6.69-2-4 | Толщина | 0.4 | 0.4 | м |  | 1
5158 | 6.69-2-4 | Диаметр | 200 | 200 | мм |  | 1
5159 | 6.69-2-5 | Толщина | 0.5 | 0.5 | м |  | 1
5159 | 6.69-2-5 | Диаметр | 200 | 200 | мм |  | 1
5160 | 6.69-2-6 | Толщина | 0.6 | 0.6 | м |  | 1
5160 | 6.69-2-6 | Диаметр | 200 | 200 | мм |  | 1
5161 | 6.69-2-7 | Толщина | 0.4 | 0.4 | м |  | 1
5161 | 6.69-2-7 | Диаметр | 300 | 300 | мм |  | 1
5162 | 6.69-2-8 | Толщина | 0.5 | 0.5 | м |  | 1
5162 | 6.69-2-8 | Диаметр | 300 | 300 | мм |  | 1
5163 | 6.69-2-9 | Толщина | 0.6 | 0.6 | м |  | 1
5163 | 6.69-2-9 | Диаметр | 300 | 300 | мм |  | 1
5167 | 6.69-3-1 | Размер | - | 150 | мм |  | 3
5178 | 6.69-5-1 | Сечение | - | 20 | см2 |  | 3
5179 | 6.69-5-2 | Сечение | 20 | 50 | см2 |  | 3
5180 | 6.69-5-3 | Сечение | 50 | 100 | см2 |  | 3
5181 | 6.69-5-4 | Сечение | 100 | - | см2 | 20 | 3
5182 | 6.69-5-5 | Сечение | - | 20 | см2 |  | 3
5183 | 6.69-5-6 | Сечение | 20 | 50 | см2 |  | 3
5184 | 6.69-5-7 | Сечение | 50 | 100 | см2 |  | 3
5185 | 6.69-5-8 | Сечение | - | 20 | см2 |  | 3
5186 | 6.69-5-9 | Сечение | 20 | 50 | см2 |  | 3
5187 | 6.69-5-10 | Сечение |  |  |  |  | 3
5188 | 6.69-5-11 | Сечение | 100 | - | см2 | 20 | 3
5189 | 6.69-5-12 | Сечение |  |  |  |  | 3
5190 | 6.69-5-13 | Сечение | - | 20 | см2 |  | 3
5191 | 6.69-5-14 | Сечение | 20 | 50 | см2 |  | 3
5192 | 6.69-5-15 | Сечение | 50 | 100 | см2 |  | 3
5193 | 6.69-5-16 | Сечение | - | 20 | см2 |  | 3
5194 | 6.69-5-17 | Сечение | 20 | 50 | см2 |  | 3
5201 | 6.69-6-4 | Диаметр | - | 10 | мм |  | 3
5201 | 6.69-6-4 | Глубина | - | 20 | см |  | 3
5214 | 6.69-20-1 | Толщина | - | 200 | мм |  | 3
5215 | 6.69-20-2 | Толщина | 201 | 300 | мм |  | 3
5216 | 6.69-20-3 | Толщина | 301 | 400 | мм |  | 3
5217 | 6.69-20-4 | Толщина | 401 | 500 | мм |  | 3
5227 | 6.69-24-1 | Диаметр | - | 20 | мм |  | 3
5227 | 6.69-24-1 | Глубина | 100 | 100 | мм |  | 1
5228 | 6.69-24-2 | Глубина | 100 | - | мм | 50 | 3
5229 | 6.69-24-3 | Диаметр | - | 20 | мм |  | 3
5229 | 6.69-24-3 | Глубина | 100 | 100 | мм |  | 1
5230 | 6.69-24-4 | Глубина | 100 | - | мм | 50 | 3
5231 | 6.69-24-5 | Диаметр | - | 20 | мм |  | 3
5231 | 6.69-24-5 | Глубина | 100 | 100 | мм |  | 1
5232 | 6.69-24-6 | Глубина | 100 | - | мм | 50 | 3
5233 | 6.69-24-7 | Диаметр | - | 20 | мм |  | 3
5233 | 6.69-24-7 | Глубина | 100 | 100 | мм |  | 1
5234 | 6.69-24-8 | Глубина | 100 | - | мм | 50 | 3
5235 | 6.69-24-9 | Диаметр | 20 | 30 | мм |  | 3
5235 | 6.69-24-9 | Глубина | 100 | 100 | мм |  | 1
5236 | 6.69-24-10 | Глубина | 100 | - | мм | 50 | 3
5237 | 6.69-24-11 | Диаметр | 20 | 30 | мм |  | 3
5237 | 6.69-24-11 | Глубина | 100 | 100 | мм |  | 1
5238 | 6.69-24-12 | Глубина | 100 | - | мм | 50 | 3
5239 | 6.69-24-13 | Диаметр | 20 | 30 | мм |  | 3
5239 | 6.69-24-13 | Глубина | 100 | 100 | мм |  | 1
5240 | 6.69-24-14 | Глубина | 100 | - | мм | 50 | 3
5241 | 6.69-24-15 | Диаметр | 20 | 30 | мм |  | 3
5241 | 6.69-24-15 | Глубина | 100 | 100 | мм |  | 1
5242 | 6.69-24-16 | Глубина | 100 | - | мм | 50 | 3
5246 | 6.69-28-1 | Диаметр | 20 | 20 | мм |  | 1
5247 | 6.69-28-2 | Диаметр | 30 | 30 | мм |  | 1
5248 | 6.69-28-3 | Диаметр | 40 | 40 | мм |  | 1
5249 | 6.69-28-4 | Диаметр | 50 | 50 | мм |  | 1
5250 | 6.69-28-5 | Диаметр | 60 | 60 | мм |  | 1
5251 | 6.69-28-6 | Диаметр | 70 | 70 | мм |  | 1
5252 | 6.69-28-7 | Диаметр | 80 | 80 | мм |  | 1
5253 | 6.69-28-8 | Диаметр | 90 | 90 | мм |  | 1
5254 | 6.69-28-9 | Диаметр | 100 | 100 | мм |  | 1
5255 | 6.69-28-10 | Диаметр | 110 | 110 | мм |  | 1
5256 | 6.69-28-11 | Диаметр | 120 | 120 | мм |  | 1
5257 | 6.69-28-12 | Диаметр | 130 | 130 | мм |  | 1
5259 | 6.69-28-14 | Диаметр | 150 | 150 | мм |  | 1
5260 | 6.69-28-15 | Диаметр | 160 | 160 | мм |  | 1
5264 | 6.69-28-19 | Диаметр | 200 | 200 | мм |  | 1
5265 | 6.69-28-20 | Диаметр | 210 | 210 | мм |  | 1
5267 | 6.69-28-22 | Диаметр | 230 | 230 | мм |  | 1
5273 | 6.69-29-1 | Диаметр | - | 20 | мм |  | 3
5274 | 6.69-29-2 | Диаметр | 20 | 30 | мм |  | 3
5275 | 6.69-29-3 | Диаметр | 30 | 40 | мм |  | 3
5276 | 6.69-29-4 | Диаметр | 40 | 55 | мм |  | 3
5277 | 6.69-29-5 | Диаметр | 55 | 70 | мм |  | 3
5278 | 6.69-29-6 | Диаметр | - | 20 | мм |  | 3
5279 | 6.69-29-7 | Диаметр | 20 | 30 | мм |  | 3
5280 | 6.69-29-8 | Диаметр | 30 | 40 | мм |  | 3
5281 | 6.69-29-9 | Диаметр | 40 | 55 | мм |  | 3
5282 | 6.69-29-10 | Диаметр | 55 | 70 | мм |  | 3
5294 | 6.69-29-22 | Диаметр | 20 | 30 | мм |  | 3
5321 | 6.69-37-2 | Диаметр | - | 25 | мм |  | 3
5321 | 6.69-37-2 | Толщина | 37 | 37 | см |  | 1
5323 | 6.69-37-4 | Диаметр | - | 25 | мм |  | 3
5323 | 6.69-37-4 | Толщина | 51 | 51 | см |  | 1
5325 | 6.69-37-6 | Диаметр | 25 | 50 | мм |  | 3
5325 | 6.69-37-6 | Толщина | 51 | 51 | см |  | 1
5329 | 6.69-38-1 | Толщина | 100 | 100 | мм |  | 1
5329 | 6.69-38-1 | Площадь | - | 20 | см2 |  | 3
5330 | 6.69-38-2 | Толщина | 100 | 100 | мм |  | 1
5330 | 6.69-38-2 | Площадь | 20 | 100 | см2 |  | 3
5331 | 6.69-38-3 | Толщина | 100 | 100 | мм |  | 1
5331 | 6.69-38-3 | Площадь | 100 | 500 | см2 |  | 3
5335 | 6.69-39-1 | Толщина | 100 | 100 | мм
5335 | 6.69-39-1 | Площадь | - | 20 | см2 |  | 3
5337 | 6.69-39-3 | Толщина | 100 | 100 | мм
5337 | 6.69-39-3 | Площадь | 100 | 500 | см2 |  | 3
5341 | 6.69-50-1 | Сечение | - | 20 | см2 |  | 3
5357 | 6.69-8-1 | Площадь | 0.1 | 0.1 | м2 |  | 1
5358 | 6.69-8-2 | Площадь | 0.2 | 0.2 | м2 |  | 1
5370 | 6.69-10-1 | Ширина | - | 50 | мм |  | 3
5370 | 6.69-10-1 | Глубина | - | 20 | мм |  | 3
5371 | 6.69-10-2 | Ширина | 50 | - | мм | 50 | 3
5373 | 6.69-10-4 | Ширина | - | 50 | мм |  | 3
5373 | 6.69-10-4 | Глубина | - | 20 | мм |  | 3
5374 | 6.69-10-5 | Ширина | 50 | - |  |  | 3
5375 | 6.69-10-6 | Ширина | 10 | 10 | мм |  | 3
5387 | 6.69-41-1 | Площадь | - | 0.1 | м2 |  | 3
5388 | 6.69-41-2 | Площадь | 0.1 | 0.2 | м2 |  | 3
5469 | 6.69-61-1 | Диаметр | 10 | 10 | мм |  | 1
5469 | 6.69-61-1 | Глубина | 200 | 200 | мм |  | 1
5475 | 6.69-63-1 | Плотность | 300 | - | г/м2 |  | 3
5488 | 6.69-21-7 | Диаметр | 1.5 | 1.5 | м |  | 1
5488 | 6.69-21-7 | Площадь | 1.5 | 1.5 | м2 |  | 1
5488 | 6.69-21-7 | Глубина | - | 5 | м |  | 3
5555 | 6.69-18-1 | Диаметр | - | 10 | м |  | 3
5556 | 6.69-18-2 | Диаметр | 10 | - | м | 10 | 3
5602 | 6.69-65-1 | Объем | 1 | - | м3 |  | 3
5603 | 6.69-65-2 | Объем | 1 | - | м3 |  | 3
5604 | 6.69-65-3 | Объем | 1 | - | м3 |  | 3
5606 | 6.69-65-5 | Объем | 1 | - | м3 |  | 3
5607 | 6.69-65-6 | Объем | 1 | - | м3 |  | 3
5608 | 6.69-65-7 | Объем | 1 | - | м3 |  | 3
5609 | 6.69-65-8 | Объем | 1 | - | м3 |  | 3
5610 | 6.69-65-9 | Объем | 1 | - | м3 |  | 3
5611 | 6.69-65-10 | Объем | 1 | - | м3 |  | 3

## Collections
Строка | Шифр | Наименование сборника | Всего расценок | Параметризованных | Пустых | пустые расценки
5 | 6.51 | Сборник 51. земляные работы | 11 | 3 | 8 | 6.51-1-1, 6.51-2-1, 6.51-2-2, 6.51-5-1, 6.51-5-2, 6.51-3-1, 6.51-3-2, 6.51-4-1
38 | 6.52 | Сборник 52. фундаменты | 76 | 19 | 57 | 6.52-2-1, 6.52-3-1, 6.52-3-2, 6.52-15-1, 6.52-15-2, 6.52-16-2, 6.52-16-3, 6.52-16-4, 6.52-17-1, 6.52-17-3, 6.52-19-1, 6.52-19-2, 6.52-19-3, 6.52-19-4, 6.52-22-1, 6.52-22-2, 6.52-22-3, 6.52-22-4, 6.52-22-5, 6.52-23-1, 6.52-23-2, 6.52-23-3, 6.52-23-4, 6.52-23-5, 6.52-24-1, 6.52-25-1, 6.52-25-2, 6.52-27-1, 6.52-27-2, 6.52-27-3, 6.52-27-4, 6.52-27-5, 6.52-28-2, 6.52-28-3, 6.52-28-4, 6.52-28-5, 6.52-29-1, 6.52-30-2, 6.52-31-1, 6.52-11-1, 6.52-11-2, 6.52-11-3, 6.52-11-4, 6.52-12-1, 6.52-12-2, 6.52-12-3, 6.52-13-1, 6.52-13-2, 6.52-14-1, 6.52-14-2, 6.52-14-3, 6.52-8-1, 6.52-8-2, 6.52-8-3, 6.52-9-1, 6.52-9-2, 6.52-10-1
207 | 6.53 | Сборник 53. стены | 115 | 32 | 83 | 6.53-1-1, 6.53-1-2, 6.53-1-3, 6.53-1-4, 6.53-1-5, 6.53-1-6, 6.53-1-7, 6.53-1-8, 6.53-1-9, 6.53-2-3, 6.53-2-5, 6.53-3-1, 6.53-3-2, 6.53-3-3, 6.53-14-1, 6.53-14-2, 6.53-14-3, 6.53-14-6, 6.53-14-7, 6.53-15-2, 6.53-5-1, 6.53-5-2, 6.53-5-3, 6.53-5-4, 6.53-6-1, 6.53-6-2, 6.53-6-3, 6.53-6-4, 6.53-7-1, 6.53-12-1, 6.53-13-1, 6.53-13-2, 6.53-13-3, 6.53-13-4, 6.53-16-2, 6.53-17-1, 6.53-20-1, 6.53-20-2, 6.53-20-3, 6.53-20-4, 6.53-21-2, 6.53-21-3, 6.53-23-1, 6.53-27-1, 6.53-27-2, 6.53-27-3, 6.53-28-1, 6.53-28-2, 6.53-28-3, 6.53-29-1, 6.53-31-1, 6.53-31-2, 6.53-34-1, 6.53-34-2, 6.53-34-5, 6.53-34-6, 6.53-35-2, 6.53-36-1, 6.53-36-2, 6.53-36-3, 6.53-36-4, 6.53-38-1, 6.53-39-2, 6.53-40-1, 6.53-40-2, 6.53-42-1, 6.53-8-1, 6.53-10-1, 6.53-10-2, 6.53-10-3, 6.53-10-4, 6.53-10-5, 6.53-10-6, 6.53-10-7, 6.53-10-8, 6.53-18-1, 6.53-18-2, 6.53-4-1, 6.53-4-2, 6.53-9-1, 6.53-11-1, 6.53-22-2, 6.53-22-3
454 | 6.54 | Сборник 54. перекрытия | 39 | 10 | 29 | 6.54-0-1, 6.54-1-2, 6.54-1-3, 6.54-1-4, 6.54-1-5, 6.54-3-1, 6.54-5-1, 6.54-5-2, 6.54-5-3, 6.54-6-1, 6.54-6-2, 6.54-6-3, 6.54-7-1, 6.54-7-2, 6.54-7-3, 6.54-7-4, 6.54-8-1, 6.54-8-2, 6.54-9-1, 6.54-10-1, 6.54-13-1, 6.54-14-1, 6.54-17-1, 6.54-17-2, 6.54-11-1, 6.54-11-2, 6.54-15-1, 6.54-15-2, 6.54-12-1
556 | 6.55 | Сборник 55. перегородки | 13 | 8 | 5 | 6.55-1-2, 6.55-1-3, 6.55-4-1, 6.55-5-1, 6.55-5-2
588 | 6.56 | Сборник 56. проемы | 119 | 21 | 98 | 6.56-2-1, 6.56-3-1, 6.56-3-3, 6.56-12-3, 6.56-15-1, 6.56-15-2, 6.56-31-1, 6.56-4-1, 6.56-4-2, 6.56-4-3, 6.56-4-4, 6.56-4-5, 6.56-4-6, 6.56-4-7, 6.56-4-8, 6.56-4-9, 6.56-4-10, 6.56-4-11, 6.56-4-12, 6.56-5-1, 6.56-5-2, 6.56-6-1, 6.56-7-1, 6.56-16-1, 6.56-16-2, 6.56-16-3, 6.56-16-4, 6.56-16-5, 6.56-16-6, 6.56-16-7, 6.56-17-1, 6.56-17-2, 6.56-17-3, 6.56-18-1, 6.56-18-2, 6.56-18-3, 6.56-18-4, 6.56-18-5, 6.56-19-1, 6.56-20-1, 6.56-20-2, 6.56-21-2, 6.56-23-1, 6.56-23-2, 6.56-28-1, 6.56-11-1, 6.56-11-2, 6.56-11-3, 6.56-11-4, 6.56-11-5, 6.56-11-6, 6.56-11-7, 6.56-22-1, 6.56-22-2, 6.56-22-3, 6.56-30-1, 6.56-30-2, 6.56-30-3, 6.56-30-6, 6.56-30-7, 6.56-30-8, 6.56-8-1, 6.56-8-3, 6.56-8-4, 6.56-8-5, 6.56-8-6, 6.56-8-7, 6.56-8-8, 6.56-9-1, 6.56-9-2, 6.56-9-3, 6.56-10-1, 6.56-10-2, 6.56-10-3, 6.56-24-1, 6.56-24-2, 6.56-24-3, 6.56-24-4, 6.56-25-1, 6.56-25-2, 6.56-25-3, 6.56-25-4, 6.56-25-5, 6.56-25-6, 6.56-26-1, 6.56-26-2, 6.56-26-3, 6.56-26-4, 6.56-26-5, 6.56-29-1, 6.56-32-1, 6.56-32-2, 6.56-32-3, 6.56-36-1, 6.56-36-3, 6.56-37-1, 6.56-37-2, 6.56-37-3
821 | 6.57 | Сборник 57. полы | 117 | 22 | 95 | 6.57-2-6, 6.57-2-11, 6.57-2-13, 6.57-2-14, 6.57-2-15, 6.57-2-17, 6.57-3-2, 6.57-5-1, 6.57-5-2, 6.57-5-3, 6.57-5-4, 6.57-5-5, 6.57-5-6, 6.57-5-7, 6.57-5-8, 6.57-5-9, 6.57-5-10, 6.57-5-11, 6.57-5-12, 6.57-5-13, 6.57-6-1, 6.57-6-2, 6.57-6-3, 6.57-6-4, 6.57-6-5, 6.57-6-6, 6.57-6-7, 6.57-6-8, 6.57-6-9, 6.57-6-10, 6.57-6-11, 6.57-6-12, 6.57-6-13, 6.57-6-14, 6.57-7-1, 6.57-7-2, 6.57-7-3, 6.57-8-1, 6.57-8-2, 6.57-8-3, 6.57-8-4, 6.57-8-5, 6.57-8-6, 6.57-8-7, 6.57-8-8, 6.57-9-1, 6.57-9-2, 6.57-9-3, 6.57-9-4, 6.57-9-5, 6.57-9-6, 6.57-9-7, 6.57-9-8, 6.57-9-9, 6.57-11-1, 6.57-11-2, 6.57-11-3, 6.57-11-4, 6.57-11-5, 6.57-11-6, 6.57-11-7, 6.57-11-8, 6.57-11-9, 6.57-11-10, 6.57-12-1, 6.57-12-2, 6.57-13-1, 6.57-13-2, 6.57-13-3, 6.57-13-4, 6.57-13-5, 6.57-13-6, 6.57-13-7, 6.57-13-8, 6.57-13-9, 6.57-13-10, 6.57-13-11, 6.57-13-12, 6.57-13-13, 6.57-13-14, 6.57-13-15, 6.57-14-1, 6.57-14-2, 6.57-14-4, 6.57-18-1, 6.57-18-2, 6.57-15-1, 6.57-17-1, 6.57-17-2, 6.57-17-3, 6.57-17-4, 6.57-10-1, 6.57-10-2, 6.57-16-1, 6.57-16-2
998 | 6.58 | Сборник 58. крыши, кровли | 122 | 36 | 86 | 6.58-2-3, 6.58-2-6, 6.58-2-7, 6.58-3-2, 6.58-3-3, 6.58-4-2, 6.58-34-1, 6.58-36-1, 6.58-36-2, 6.58-36-3, 6.58-6-2, 6.58-6-3, 6.58-7-1, 6.58-7-2, 6.58-7-3, 6.58-7-4, 6.58-7-5, 6.58-7-6, 6.58-7-7, 6.58-8-1, 6.58-8-2, 6.58-9-1, 6.58-9-2, 6.58-9-3, 6.58-9-4, 6.58-9-5, 6.58-10-2, 6.58-10-5, 6.58-10-8, 6.58-11-1, 6.58-11-2, 6.58-11-3, 6.58-11-4, 6.58-11-5, 6.58-12-1, 6.58-13-2, 6.58-14-1, 6.58-22-1, 6.58-22-2, 6.58-31-1, 6.58-31-2, 6.58-31-3, 6.58-33-1, 6.58-35-1, 6.58-35-2, 6.58-35-3, 6.58-37-1, 6.58-23-2, 6.58-23-3, 6.58-23-5, 6.58-24-1, 6.58-24-2, 6.58-24-3, 6.58-24-4, 6.58-24-5, 6.58-24-6, 6.58-25-4, 6.58-25-5, 6.58-25-6, 6.58-26-1, 6.58-26-2, 6.58-27-1, 6.58-27-3, 6.58-27-4, 6.58-27-5, 6.58-27-6, 6.58-27-7, 6.58-15-3, 6.58-15-4, 6.58-16-2, 6.58-17-1, 6.58-17-2, 6.58-17-3, 6.58-18-1, 6.58-18-2, 6.58-18-5, 6.58-18-7, 6.58-18-8, 6.58-18-9, 6.58-18-10, 6.58-18-11, 6.58-18-12, 6.58-20-1, 6.58-21-2, 6.58-29-1, 6.58-30-1
1234 | 6.59 | Сборник 59. лестницы, крыльца | 32 | 8 | 24 | 6.59-1-1, 6.59-1-2, 6.59-2-1, 6.59-4-2, 6.59-5-1, 6.59-5-2, 6.59-5-3, 6.59-6-2, 6.59-7-2, 6.59-8-1, 6.59-8-2, 6.59-8-3, 6.59-8-4, 6.59-9-1, 6.59-10-1, 6.59-10-2, 6.59-10-3, 6.59-10-4, 6.59-11-1, 6.59-12-1, 6.59-13-1, 6.59-14-1, 6.59-14-2, 6.59-14-3
1313 | 6.60 | Сборник 60. печные работы | 63 | 0 | 63 | 6.60-1-1, 6.60-1-2, 6.60-1-3, 6.60-1-4, 6.60-1-5, 6.60-2-1, 6.60-2-2, 6.60-3-1, 6.60-3-2, 6.60-4-1, 6.60-4-2, 6.60-4-3, 6.60-4-4, 6.60-4-5, 6.60-4-6, 6.60-9-1, 6.60-9-2, 6.60-9-3, 6.60-10-1, 6.60-10-2, 6.60-11-1, 6.60-11-2, 6.60-11-3, 6.60-13-1, 6.60-17-1, 6.60-17-2, 6.60-17-3, 6.60-5-1, 6.60-5-2, 6.60-5-3, 6.60-6-1, 6.60-6-2, 6.60-6-3, 6.60-7-1, 6.60-7-2, 6.60-7-3, 6.60-7-4, 6.60-8-1, 6.60-8-2, 6.60-8-3, 6.60-12-1, 6.60-14-1, 6.60-14-2, 6.60-15-1, 6.60-15-2, 6.60-15-3, 6.60-15-4, 6.60-15-5, 6.60-15-6, 6.60-15-7, 6.60-15-8, 6.60-15-9, 6.60-15-10, 6.60-15-11, 6.60-15-12, 6.60-15-13, 6.60-15-14, 6.60-15-15, 6.60-15-16, 6.60-15-17, 6.60-15-18, 6.60-16-1, 6.60-16-2
1432 | 6.61 | Сборник 61. штукатурные работы | 337 | 13 | 324 | 6.61-1-2, 6.61-1-3, 6.61-1-4, 6.61-1-6, 6.61-1-7, 6.61-1-8, 6.61-2-2, 6.61-2-4, 6.61-2-5, 6.61-2-6, 6.61-2-7, 6.61-2-8, 6.61-2-9, 6.61-2-10, 6.61-2-12, 6.61-3-1, 6.61-3-2, 6.61-3-3, 6.61-3-4, 6.61-3-5, 6.61-3-6, 6.61-4-1, 6.61-4-2, 6.61-4-3, 6.61-4-4, 6.61-4-5, 6.61-4-6, 6.61-4-7, 6.61-4-8, 6.61-4-9, 6.61-4-10, 6.61-4-11, 6.61-4-12, 6.61-5-1, 6.61-5-2, 6.61-5-3, 6.61-5-4, 6.61-5-5, 6.61-5-6, 6.61-6-1, 6.61-6-2, 6.61-6-3, 6.61-6-4, 6.61-6-5, 6.61-6-6, 6.61-7-1, 6.61-7-2, 6.61-7-3, 6.61-7-4, 6.61-8-1, 6.61-8-2, 6.61-8-3, 6.61-8-4, 6.61-8-5, 6.61-8-6, 6.61-8-7, 6.61-8-8, 6.61-9-1, 6.61-10-2, 6.61-10-3, 6.61-10-4, 6.61-10-5, 6.61-10-6, 6.61-10-7, 6.61-10-8, 6.61-10-9, 6.61-11-2, 6.61-11-3, 6.61-11-4, 6.61-11-5, 6.61-11-6, 6.61-11-7, 6.61-11-8, 6.61-11-9, 6.61-12-1, 6.61-12-2, 6.61-12-3, 6.61-12-4, 6.61-12-5, 6.61-12-6, 6.61-12-7, 6.61-12-8, 6.61-12-9, 6.61-12-10, 6.61-12-11, 6.61-12-12, 6.61-12-13, 6.61-12-14, 6.61-12-15, 6.61-12-16, 6.61-12-17, 6.61-12-18, 6.61-13-1, 6.61-13-2, 6.61-13-3, 6.61-13-4, 6.61-13-5, 6.61-13-6, 6.61-13-7, 6.61-13-8, 6.61-13-9, 6.61-13-10, 6.61-13-11, 6.61-14-1, 6.61-14-2, 6.61-14-3, 6.61-14-4, 6.61-14-5, 6.61-14-6, 6.61-14-7, 6.61-14-8, 6.61-14-9, 6.61-14-10, 6.61-14-11, 6.61-15-1, 6.61-15-2, 6.61-15-3, 6.61-15-4, 6.61-15-5, 6.61-15-6, 6.61-15-7, 6.61-15-8, 6.61-15-9, 6.61-15-10, 6.61-15-11, 6.61-15-12, 6.61-15-13, 6.61-15-14, 6.61-15-15, 6.61-15-16, 6.61-15-17, 6.61-15-18, 6.61-15-19, 6.61-15-20, 6.61-15-21, 6.61-15-22, 6.61-16-1, 6.61-16-2, 6.61-16-3, 6.61-16-4, 6.61-16-5, 6.61-16-6, 6.61-16-7, 6.61-16-8, 6.61-16-9, 6.61-16-10, 6.61-16-11, 6.61-16-12, 6.61-17-1, 6.61-17-2, 6.61-17-3, 6.61-17-4, 6.61-17-5, 6.61-17-6, 6.61-17-7, 6.61-17-8, 6.61-17-9, 6.61-17-10, 6.61-17-11, 6.61-17-12, 6.61-17-13, 6.61-17-14, 6.61-18-1, 6.61-18-2, 6.61-18-3, 6.61-18-4, 6.61-18-5, 6.61-18-6, 6.61-18-7, 6.61-18-8, 6.61-18-9, 6.61-18-10, 6.61-18-11, 6.61-18-12, 6.61-18-13, 6.61-18-14, 6.61-19-1, 6.61-19-2, 6.61-19-3, 6.61-19-4, 6.61-19-5, 6.61-19-6, 6.61-19-7, 6.61-19-8, 6.61-19-9, 6.61-19-10, 6.61-19-11, 6.61-19-12, 6.61-19-13, 6.61-19-14, 6.61-19-15, 6.61-19-16, 6.61-19-17, 6.61-19-18, 6.61-19-19, 6.61-19-20, 6.61-20-1, 6.61-20-2, 6.61-20-3, 6.61-20-4, 6.61-20-5, 6.61-20-6, 6.61-20-7, 6.61-20-8, 6.61-20-9, 6.61-20-10, 6.61-20-11, 6.61-20-12, 6.61-21-1, 6.61-21-2, 6.61-21-3, 6.61-21-4, 6.61-21-5, 6.61-21-6, 6.61-21-7, 6.61-21-8, 6.61-21-9, 6.61-21-10, 6.61-21-11, 6.61-21-12, 6.61-22-1, 6.61-22-2, 6.61-22-3, 6.61-22-4, 6.61-22-5, 6.61-22-6, 6.61-22-7, 6.61-22-8, 6.61-22-9, 6.61-22-10, 6.61-22-11, 6.61-22-12, 6.61-22-13, 6.61-22-14, 6.61-22-15, 6.61-22-16, 6.61-22-17, 6.61-22-18, 6.61-22-19, 6.61-22-20, 6.61-23-1, 6.61-23-2, 6.61-23-3, 6.61-23-4, 6.61-23-5, 6.61-23-6, 6.61-23-7, 6.61-23-8, 6.61-23-9, 6.61-23-10, 6.61-23-11, 6.61-23-12, 6.61-23-13, 6.61-23-14, 6.61-23-15, 6.61-23-16, 6.61-23-17, 6.61-23-18, 6.61-23-19, 6.61-23-20, 6.61-24-1, 6.61-24-2, 6.61-24-3, 6.61-24-4, 6.61-25-1, 6.61-25-2, 6.61-25-3, 6.61-25-4, 6.61-25-5, 6.61-25-6, 6.61-25-7, 6.61-25-8, 6.61-25-9, 6.61-25-10, 6.61-25-11, 6.61-25-12, 6.61-25-13, 6.61-25-14, 6.61-25-15, 6.61-25-16, 6.61-26-3, 6.61-26-4, 6.61-26-5, 6.61-26-6, 6.61-26-7, 6.61-26-8, 6.61-27-1, 6.61-27-2, 6.61-27-3, 6.61-27-4, 6.61-27-5, 6.61-27-6, 6.61-27-7, 6.61-27-8, 6.61-28-1, 6.61-28-2, 6.61-28-3, 6.61-28-4, 6.61-28-5, 6.61-28-6, 6.61-28-7, 6.61-28-8, 6.61-28-9, 6.61-29-1, 6.61-29-2, 6.61-29-3, 6.61-29-4, 6.61-33-1, 6.61-33-2, 6.61-33-3, 6.61-33-4, 6.61-33-5, 6.61-33-6, 6.61-33-7, 6.61-34-1, 6.61-36-1, 6.61-30-2, 6.61-30-3, 6.61-30-5, 6.61-30-6, 6.61-30-7, 6.61-30-8, 6.61-31-1, 6.61-32-1
1885 | 6.62 | Сборник 62. малярные работы | 311 | 16 | 295 | 6.62-1-2, 6.62-1-3, 6.62-1-4, 6.62-2-1, 6.62-2-2, 6.62-2-3, 6.62-2-4, 6.62-2-5, 6.62-2-6, 6.62-2-7, 6.62-2-8, 6.62-3-1, 6.62-3-2, 6.62-3-3, 6.62-3-4, 6.62-3-5, 6.62-3-6, 6.62-3-7, 6.62-3-8, 6.62-4-1, 6.62-4-2, 6.62-4-3, 6.62-4-4, 6.62-4-5, 6.62-4-6, 6.62-4-7, 6.62-4-8, 6.62-5-1, 6.62-5-2, 6.62-5-3, 6.62-5-4, 6.62-5-5, 6.62-5-6, 6.62-5-7, 6.62-5-8, 6.62-6-1, 6.62-6-2, 6.62-6-3, 6.62-7-1, 6.62-7-2, 6.62-7-3, 6.62-7-4, 6.62-7-5, 6.62-7-6, 6.62-8-1, 6.62-8-2, 6.62-8-3, 6.62-8-4, 6.62-8-5, 6.62-8-6, 6.62-9-1, 6.62-9-2, 6.62-9-3, 6.62-9-4, 6.62-9-5, 6.62-9-6, 6.62-10-1, 6.62-10-2, 6.62-10-3, 6.62-10-4, 6.62-10-5, 6.62-10-6, 6.62-11-1, 6.62-11-2, 6.62-11-3, 6.62-12-1, 6.62-12-2, 6.62-12-3, 6.62-12-4, 6.62-12-5, 6.62-12-6, 6.62-13-1, 6.62-13-2, 6.62-13-3, 6.62-13-4, 6.62-13-5, 6.62-13-6, 6.62-14-1, 6.62-14-2, 6.62-14-3, 6.62-14-4, 6.62-14-5, 6.62-14-6, 6.62-15-1, 6.62-15-2, 6.62-15-3, 6.62-15-4, 6.62-15-5, 6.62-15-6, 6.62-16-3, 6.62-35-1, 6.62-35-2, 6.62-35-3, 6.62-35-4, 6.62-35-5, 6.62-35-6, 6.62-35-7, 6.62-35-8, 6.62-35-9, 6.62-36-1, 6.62-36-2, 6.62-36-3, 6.62-36-4, 6.62-36-5, 6.62-36-6, 6.62-36-7, 6.62-36-8, 6.62-36-9, 6.62-17-1, 6.62-17-2, 6.62-17-3, 6.62-17-4, 6.62-17-5, 6.62-17-6, 6.62-17-7, 6.62-17-8, 6.62-17-9, 6.62-17-10, 6.62-17-11, 6.62-17-12, 6.62-17-13, 6.62-17-14, 6.62-17-15, 6.62-17-16, 6.62-18-1, 6.62-18-2, 6.62-18-3, 6.62-18-4, 6.62-18-5, 6.62-18-6, 6.62-18-7, 6.62-18-8, 6.62-18-9, 6.62-18-10, 6.62-18-11, 6.62-18-12, 6.62-19-1, 6.62-19-2, 6.62-19-3, 6.62-19-4, 6.62-19-5, 6.62-19-6, 6.62-19-7, 6.62-19-8, 6.62-19-9, 6.62-19-10, 6.62-19-11, 6.62-19-12, 6.62-20-1, 6.62-20-2, 6.62-20-3, 6.62-20-4, 6.62-20-5, 6.62-20-6, 6.62-20-7, 6.62-20-8, 6.62-20-9, 6.62-37-1, 6.62-37-2, 6.62-37-3, 6.62-37-6, 6.62-37-7, 6.62-37-8, 6.62-37-9, 6.62-37-10, 6.62-37-11, 6.62-37-12, 6.62-38-2, 6.62-38-3, 6.62-38-4, 6.62-38-5, 6.62-38-6, 6.62-38-8, 6.62-38-9, 6.62-38-10, 6.62-38-11, 6.62-38-12, 6.62-44-1, 6.62-44-2, 6.62-44-3, 6.62-45-1, 6.62-45-2, 6.62-45-3, 6.62-46-1, 6.62-46-2, 6.62-46-3, 6.62-47-1, 6.62-47-2, 6.62-47-3, 6.62-21-1, 6.62-21-2, 6.62-21-3, 6.62-21-4, 6.62-21-5, 6.62-21-6, 6.62-21-7, 6.62-21-8, 6.62-21-9, 6.62-21-10, 6.62-21-11, 6.62-21-12, 6.62-21-14, 6.62-21-15, 6.62-22-1, 6.62-22-2, 6.62-22-3, 6.62-22-4, 6.62-22-5, 6.62-22-6, 6.62-22-7, 6.62-22-9, 6.62-22-10, 6.62-22-11, 6.62-22-12, 6.62-22-14, 6.62-22-15, 6.62-23-1, 6.62-23-2, 6.62-23-3, 6.62-23-4, 6.62-23-5, 6.62-23-6, 6.62-23-7, 6.62-23-8, 6.62-23-9, 6.62-23-10, 6.62-23-11, 6.62-23-12, 6.62-24-1, 6.62-24-2, 6.62-24-3, 6.62-24-4, 6.62-24-5, 6.62-24-6, 6.62-24-7, 6.62-24-8, 6.62-24-9, 6.62-24-10, 6.62-24-11, 6.62-24-12, 6.62-39-1, 6.62-0-1, 6.62-0-2, 6.62-25-1, 6.62-26-1, 6.62-26-2, 6.62-26-3, 6.62-26-4, 6.62-26-5, 6.62-26-6, 6.62-26-7, 6.62-26-8, 6.62-26-9, 6.62-26-10, 6.62-27-1, 6.62-27-2, 6.62-27-3, 6.62-27-4, 6.62-27-5, 6.62-27-6, 6.62-27-7, 6.62-27-8, 6.62-27-9, 6.62-28-1, 6.62-28-2, 6.62-28-3, 6.62-28-4, 6.62-28-6, 6.62-28-7, 6.62-28-8, 6.62-28-9, 6.62-28-10, 6.62-28-11, 6.62-28-12, 6.62-28-13, 6.62-28-14, 6.62-28-15, 6.62-28-16, 6.62-29-1, 6.62-30-1, 6.62-30-2, 6.62-30-3, 6.62-30-4, 6.62-32-1, 6.62-33-1, 6.62-33-2, 6.62-33-3, 6.62-33-4, 6.62-33-5, 6.62-33-6, 6.62-34-2, 6.62-40-1, 6.62-40-2, 6.62-41-1, 6.62-43-1
2346 | 6.63 | Сборник 63. стекольные, обойные и облицовочные работы | 79 | 7 | 72 | 6.63-1-1, 6.63-1-2, 6.63-1-4, 6.63-1-5, 6.63-2-1, 6.63-2-2, 6.63-2-3, 6.63-3-1, 6.63-3-2, 6.63-4-1, 6.63-4-2, 6.63-4-3, 6.63-4-4, 6.63-4-5, 6.63-4-6, 6.63-4-7, 6.63-4-8, 6.63-4-9, 6.63-4-10, 6.63-4-11, 6.63-4-12, 6.63-4-13, 6.63-4-14, 6.63-4-15, 6.63-4-16, 6.63-4-17, 6.63-4-18, 6.63-5-1, 6.63-5-2, 6.63-5-3, 6.63-5-4, 6.63-5-5, 6.63-5-6, 6.63-6-2, 6.63-7-1, 6.63-7-2, 6.63-7-3, 6.63-7-4, 6.63-8-1, 6.63-8-2, 6.63-8-3, 6.63-8-4, 6.63-9-1, 6.63-9-2, 6.63-9-3, 6.63-9-4, 6.63-9-5, 6.63-9-6, 6.63-9-7, 6.63-10-1, 6.63-10-2, 6.63-10-3, 6.63-10-4, 6.63-11-1, 6.63-11-2, 6.63-11-3, 6.63-11-4, 6.63-11-5, 6.63-12-1, 6.63-12-2, 6.63-12-3, 6.63-12-4, 6.63-13-1, 6.63-13-2, 6.63-14-1, 6.63-14-2, 6.63-14-3, 6.63-14-4, 6.63-16-1, 6.63-17-1, 6.63-17-2, 6.63-18-1
2486 | 6.64 | Сборник 64. лепные работы | 256 | 4 | 252 | 6.64-1-1, 6.64-1-2, 6.64-1-3, 6.64-1-4, 6.64-2-1, 6.64-2-2, 6.64-2-3, 6.64-2-4, 6.64-3-1, 6.64-3-2, 6.64-3-3, 6.64-3-4, 6.64-4-1, 6.64-4-2, 6.64-4-3, 6.64-4-4, 6.64-5-1, 6.64-5-2, 6.64-5-3, 6.64-5-4, 6.64-6-1, 6.64-6-2, 6.64-6-3, 6.64-6-4, 6.64-7-1, 6.64-7-2, 6.64-7-3, 6.64-7-4, 6.64-8-1, 6.64-8-2, 6.64-8-3, 6.64-8-4, 6.64-9-1, 6.64-9-2, 6.64-9-3, 6.64-9-4, 6.64-10-1, 6.64-10-2, 6.64-10-3, 6.64-10-4, 6.64-11-1, 6.64-11-2, 6.64-11-3, 6.64-11-4, 6.64-12-1, 6.64-12-2, 6.64-12-3, 6.64-12-4, 6.64-13-1, 6.64-13-2, 6.64-13-3, 6.64-13-4, 6.64-14-1, 6.64-14-2, 6.64-14-3, 6.64-14-4, 6.64-15-1, 6.64-15-2, 6.64-15-3, 6.64-15-4, 6.64-16-1, 6.64-16-2, 6.64-16-3, 6.64-16-4, 6.64-17-1, 6.64-17-2, 6.64-17-3, 6.64-17-4, 6.64-18-1, 6.64-18-2, 6.64-18-3, 6.64-18-4, 6.64-19-1, 6.64-19-2, 6.64-19-3, 6.64-19-4, 6.64-20-1, 6.64-20-2, 6.64-20-3, 6.64-20-4, 6.64-21-1, 6.64-21-2, 6.64-21-3, 6.64-21-4, 6.64-22-1, 6.64-22-2, 6.64-22-3, 6.64-22-4, 6.64-23-1, 6.64-23-2, 6.64-23-3, 6.64-23-4, 6.64-24-1, 6.64-24-2, 6.64-24-3, 6.64-24-4, 6.64-25-1, 6.64-25-2, 6.64-25-3, 6.64-25-4, 6.64-26-1, 6.64-26-2, 6.64-26-3, 6.64-26-4, 6.64-27-1, 6.64-27-2, 6.64-27-3, 6.64-27-4, 6.64-28-1, 6.64-28-2, 6.64-28-3, 6.64-28-4, 6.64-29-1, 6.64-29-2, 6.64-29-3, 6.64-29-4, 6.64-30-1, 6.64-30-2, 6.64-30-3, 6.64-30-4, 6.64-31-1, 6.64-31-2, 6.64-31-3, 6.64-31-4, 6.64-32-1, 6.64-32-2, 6.64-32-3, 6.64-32-4, 6.64-33-1, 6.64-33-2, 6.64-33-3, 6.64-33-4, 6.64-34-1, 6.64-34-2, 6.64-34-3, 6.64-34-4, 6.64-35-1, 6.64-35-2, 6.64-35-3, 6.64-35-4, 6.64-36-1, 6.64-36-2, 6.64-36-3, 6.64-36-4, 6.64-37-1, 6.64-37-2, 6.64-37-3, 6.64-37-4, 6.64-38-1, 6.64-38-2, 6.64-38-3, 6.64-38-4, 6.64-39-1, 6.64-39-2, 6.64-39-3, 6.64-39-4, 6.64-40-1, 6.64-40-2, 6.64-40-3, 6.64-40-4, 6.64-41-1, 6.64-41-2, 6.64-41-3, 6.64-41-4, 6.64-42-1, 6.64-42-2, 6.64-42-3, 6.64-42-4, 6.64-43-1, 6.64-43-2, 6.64-43-3, 6.64-43-4, 6.64-44-1, 6.64-44-2, 6.64-44-3, 6.64-44-4, 6.64-45-1, 6.64-45-2, 6.64-45-3, 6.64-45-4, 6.64-46-1, 6.64-46-2, 6.64-46-3, 6.64-46-4, 6.64-47-1, 6.64-47-2, 6.64-47-3, 6.64-47-4, 6.64-48-1, 6.64-48-2, 6.64-48-3, 6.64-48-4, 6.64-49-1, 6.64-49-2, 6.64-49-3, 6.64-49-4, 6.64-50-1, 6.64-50-2, 6.64-50-3, 6.64-50-4, 6.64-51-1, 6.64-51-2, 6.64-51-3, 6.64-51-4, 6.64-52-1, 6.64-52-2, 6.64-52-3, 6.64-52-4, 6.64-53-1, 6.64-53-2, 6.64-53-3, 6.64-53-4, 6.64-54-1, 6.64-54-2, 6.64-54-3, 6.64-54-4, 6.64-55-1, 6.64-55-2, 6.64-55-3, 6.64-55-4, 6.64-56-1, 6.64-56-2, 6.64-56-3, 6.64-56-4, 6.64-57-1, 6.64-57-2, 6.64-57-3, 6.64-57-4, 6.64-58-1, 6.64-58-2, 6.64-58-3, 6.64-58-4, 6.64-59-1, 6.64-59-2, 6.64-59-3, 6.64-59-4, 6.64-60-1, 6.64-60-2, 6.64-60-3, 6.64-60-4, 6.64-61-2, 6.64-61-3, 6.64-61-4, 6.64-62-2, 6.64-62-3, 6.64-62-4, 6.64-63-2, 6.64-63-3, 6.64-63-4, 6.64-64-2, 6.64-64-3, 6.64-64-4
2937 | 6.65 | Сборник 65. внутренние санитарно-технические работы | 277 | 64 | 213 | 6.65-3-1, 6.65-4-6, 6.65-4-7, 6.65-5-1, 6.65-5-2, 6.65-5-3, 6.65-6-1, 6.65-6-2, 6.65-6-3, 6.65-41-1, 6.65-41-2, 6.65-41-4, 6.65-41-5, 6.65-41-6, 6.65-45-1, 6.65-45-2, 6.65-7-1, 6.65-7-2, 6.65-7-3, 6.65-8-1, 6.65-8-2, 6.65-8-3, 6.65-8-4, 6.65-8-5, 6.65-8-6, 6.65-8-7, 6.65-9-1, 6.65-9-2, 6.65-9-3, 6.65-10-1, 6.65-10-2, 6.65-10-3, 6.65-10-4, 6.65-48-1, 6.65-50-1, 6.65-51-1, 6.65-51-2, 6.65-51-3, 6.65-51-5, 6.65-51-6, 6.65-51-8, 6.65-51-9, 6.65-52-1, 6.65-52-2, 6.65-12-2, 6.65-12-3, 6.65-13-2, 6.65-13-3, 6.65-13-4, 6.65-13-5, 6.65-13-6, 6.65-13-7, 6.65-13-8, 6.65-13-9, 6.65-13-10, 6.65-13-11, 6.65-13-13, 6.65-14-1, 6.65-15-1, 6.65-15-2, 6.65-15-3, 6.65-16-1, 6.65-16-2, 6.65-17-1, 6.65-17-2, 6.65-17-3, 6.65-17-4, 6.65-17-5, 6.65-18-1, 6.65-19-1, 6.65-19-2, 6.65-19-3, 6.65-19-4, 6.65-20-1, 6.65-20-2, 6.65-20-3, 6.65-21-1, 6.65-21-2, 6.65-21-3, 6.65-21-4, 6.65-21-5, 6.65-21-6, 6.65-58-1, 6.65-58-2, 6.65-58-3, 6.65-58-4, 6.65-59-1, 6.65-59-2, 6.65-62-1, 6.65-56-1, 6.65-56-2, 6.65-56-3, 6.65-22-2, 6.65-22-7, 6.65-22-8, 6.65-22-9, 6.65-22-10, 6.65-23-2, 6.65-23-3, 6.65-23-4, 6.65-23-5, 6.65-23-6, 6.65-23-7, 6.65-23-8, 6.65-23-9, 6.65-23-10, 6.65-23-11, 6.65-24-1, 6.65-26-1, 6.65-26-4, 6.65-26-5, 6.65-26-6, 6.65-26-7, 6.65-27-1, 6.65-27-2, 6.65-27-3, 6.65-27-4, 6.65-28-2, 6.65-28-3, 6.65-28-4, 6.65-42-1, 6.65-42-2, 6.65-42-3, 6.65-42-4, 6.65-29-1, 6.65-29-3, 6.65-29-4, 6.65-44-5, 6.65-30-1, 6.65-30-3, 6.65-30-4, 6.65-30-5, 6.65-30-7, 6.65-31-1, 6.65-32-1, 6.65-33-3, 6.65-33-4, 6.65-33-5, 6.65-33-7, 6.65-33-8, 6.65-33-10, 6.65-33-14, 6.65-34-1, 6.65-34-2, 6.65-34-3, 6.65-34-4, 6.65-34-5, 6.65-34-6, 6.65-34-7, 6.65-34-8, 6.65-34-9, 6.65-35-1, 6.65-35-2, 6.65-35-3, 6.65-35-4, 6.65-35-5, 6.65-35-6, 6.65-35-7, 6.65-35-8, 6.65-35-9, 6.65-36-1, 6.65-36-2, 6.65-36-3, 6.65-37-1, 6.65-39-1, 6.65-39-2, 6.65-39-3, 6.65-39-4, 6.65-39-5, 6.65-39-6, 6.65-40-1, 6.65-40-2, 6.65-40-3, 6.65-38-1, 6.65-38-2, 6.65-38-3, 6.65-38-4, 6.65-38-5, 6.65-38-6, 6.65-43-1, 6.65-43-2, 6.65-43-4, 6.65-43-5, 6.65-43-6, 6.65-43-7, 6.65-43-8, 6.65-43-9, 6.65-43-10, 6.65-43-11, 6.65-43-12, 6.65-46-1, 6.65-49-1, 6.65-49-2, 6.65-49-3, 6.65-53-1, 6.65-53-2, 6.65-53-3, 6.65-53-4, 6.65-53-5, 6.65-53-6, 6.65-54-1, 6.65-54-2, 6.65-55-1, 6.65-55-2, 6.65-55-3, 6.65-55-4, 6.65-57-1, 6.65-61-1, 6.65-61-2, 6.65-63-1, 6.65-64-1, 6.65-64-2, 6.65-65-1
3431 | 6.66 | Сборник 66. наружные инженерные сети | 640 | 95 | 545 | 6.66-151-1, 6.66-151-2, 6.66-151-3, 6.66-151-4, 6.66-151-5, 6.66-151-6, 6.66-151-7, 6.66-151-8, 6.66-151-9, 6.66-151-10, 6.66-151-11, 6.66-151-12, 6.66-161-1, 6.66-163-1, 6.66-163-2, 6.66-163-3, 6.66-168-1, 6.66-168-2, 6.66-174-1, 6.66-174-2, 6.66-174-3, 6.66-174-4, 6.66-174-5, 6.66-205-1, 6.66-205-2, 6.66-205-3, 6.66-205-4, 6.66-205-5, 6.66-205-6, 6.66-205-7, 6.66-205-8, 6.66-205-9, 6.66-205-10, 6.66-205-11, 6.66-205-12, 6.66-205-13, 6.66-207-1, 6.66-207-2, 6.66-207-3, 6.66-207-4, 6.66-207-5, 6.66-207-6, 6.66-208-1, 6.66-208-2, 6.66-208-3, 6.66-208-4, 6.66-208-5, 6.66-208-6, 6.66-208-7, 6.66-208-8, 6.66-208-9, 6.66-208-10, 6.66-213-1, 6.66-213-3, 6.66-213-4, 6.66-213-5, 6.66-213-6, 6.66-213-7, 6.66-213-8, 6.66-213-9, 6.66-217-1, 6.66-217-2, 6.66-217-3, 6.66-217-4, 6.66-217-5, 6.66-217-6, 6.66-217-7, 6.66-217-8, 6.66-217-9, 6.66-217-10, 6.66-217-11, 6.66-217-12, 6.66-217-13, 6.66-217-14, 6.66-217-15, 6.66-217-16, 6.66-217-17, 6.66-217-18, 6.66-217-19, 6.66-217-20, 6.66-221-1, 6.66-221-2, 6.66-221-3, 6.66-221-4, 6.66-221-5, 6.66-221-6, 6.66-221-7, 6.66-221-9, 6.66-221-10, 6.66-221-11, 6.66-222-1, 6.66-222-2, 6.66-222-3, 6.66-222-4, 6.66-222-6, 6.66-222-7, 6.66-222-8, 6.66-222-9, 6.66-222-10, 6.66-222-11, 6.66-222-12, 6.66-223-1, 6.66-223-2, 6.66-223-3, 6.66-223-4, 6.66-223-5, 6.66-223-6, 6.66-223-7, 6.66-223-8, 6.66-223-9, 6.66-223-10, 6.66-223-11, 6.66-223-12, 6.66-223-13, 6.66-223-14, 6.66-223-15, 6.66-223-16, 6.66-226-1, 6.66-2-1, 6.66-57-1, 6.66-57-2, 6.66-57-3, 6.66-57-4, 6.66-140-1, 6.66-140-2, 6.66-140-3, 6.66-140-5, 6.66-140-6, 6.66-140-7, 6.66-140-8, 6.66-140-9, 6.66-140-10, 6.66-140-11, 6.66-140-12, 6.66-140-13, 6.66-140-14, 6.66-140-15, 6.66-140-16, 6.66-140-17, 6.66-140-18, 6.66-140-19, 6.66-140-20, 6.66-140-22, 6.66-140-23, 6.66-140-24, 6.66-149-1, 6.66-149-5, 6.66-149-6, 6.66-149-7, 6.66-149-8, 6.66-149-9, 6.66-149-10, 6.66-149-11, 6.66-149-12, 6.66-149-13, 6.66-149-14, 6.66-149-15, 6.66-149-16, 6.66-149-17, 6.66-149-19, 6.66-149-20, 6.66-149-21, 6.66-149-22, 6.66-149-23, 6.66-150-1, 6.66-150-2, 6.66-150-3, 6.66-150-4, 6.66-150-5, 6.66-150-6, 6.66-150-7, 6.66-150-8, 6.66-150-9, 6.66-150-10, 6.66-150-12, 6.66-150-13, 6.66-150-14, 6.66-150-15, 6.66-150-16, 6.66-164-9, 6.66-167-1, 6.66-167-2, 6.66-167-3, 6.66-167-4, 6.66-167-5, 6.66-169-1, 6.66-169-2, 6.66-169-3, 6.66-169-4, 6.66-169-5, 6.66-169-6, 6.66-170-2, 6.66-170-5, 6.66-170-6, 6.66-171-1, 6.66-171-2, 6.66-171-3, 6.66-171-4, 6.66-171-5, 6.66-171-6, 6.66-171-7, 6.66-171-8, 6.66-171-9, 6.66-171-10, 6.66-171-11, 6.66-171-12, 6.66-171-13, 6.66-171-14, 6.66-171-15, 6.66-171-16, 6.66-171-17, 6.66-171-18, 6.66-172-1, 6.66-172-2, 6.66-172-3, 6.66-172-4, 6.66-172-5, 6.66-172-6, 6.66-172-7, 6.66-210-1, 6.66-210-2, 6.66-211-1, 6.66-212-1, 6.66-212-2, 6.66-212-3, 6.66-212-4, 6.66-214-1, 6.66-214-2, 6.66-214-3, 6.66-220-1, 6.66-227-1, 6.66-227-2, 6.66-227-3, 6.66-227-4, 6.66-227-5, 6.66-227-6, 6.66-227-7, 6.66-227-8, 6.66-227-9, 6.66-227-10, 6.66-165-1, 6.66-165-2, 6.66-165-3, 6.66-165-4, 6.66-12-1, 6.66-12-2, 6.66-12-3, 6.66-12-4, 6.66-12-5, 6.66-12-6, 6.66-12-7, 6.66-12-8, 6.66-12-9, 6.66-3-2, 6.66-3-3, 6.66-3-4, 6.66-3-5, 6.66-3-6, 6.66-3-7, 6.66-4-1, 6.66-4-2, 6.66-4-3, 6.66-4-4, 6.66-4-5, 6.66-4-6, 6.66-4-7, 6.66-5-1, 6.66-5-2, 6.66-5-3, 6.66-5-4, 6.66-5-5, 6.66-5-6, 6.66-5-7, 6.66-6-1, 6.66-6-2, 6.66-6-3, 6.66-6-4, 6.66-6-5, 6.66-6-6, 6.66-6-7, 6.66-13-1, 6.66-13-2, 6.66-13-3, 6.66-13-4, 6.66-13-5, 6.66-13-6, 6.66-13-7, 6.66-13-8, 6.66-13-9, 6.66-15-1, 6.66-15-2, 6.66-15-3, 6.66-15-4, 6.66-15-5, 6.66-15-6, 6.66-15-7, 6.66-15-8, 6.66-15-9, 6.66-190-3, 6.66-190-4, 6.66-190-5, 6.66-194-1, 6.66-195-4, 6.66-195-5, 6.66-139-1, 6.66-139-2, 6.66-139-3, 6.66-139-4, 6.66-139-5, 6.66-139-6, 6.66-139-7, 6.66-184-1, 6.66-184-2, 6.66-185-1, 6.66-185-2, 6.66-185-3, 6.66-7-1, 6.66-7-2, 6.66-7-3, 6.66-7-4, 6.66-7-5, 6.66-7-6, 6.66-7-7, 6.66-7-8, 6.66-7-9, 6.66-8-1, 6.66-8-2, 6.66-8-3, 6.66-8-4, 6.66-8-5, 6.66-8-6, 6.66-8-7, 6.66-8-8, 6.66-8-9, 6.66-9-1, 6.66-9-2, 6.66-9-3, 6.66-9-4, 6.66-9-5, 6.66-9-6, 6.66-9-7, 6.66-9-8, 6.66-9-9, 6.66-10-1, 6.66-10-2, 6.66-10-3, 6.66-10-4, 6.66-10-5, 6.66-10-6, 6.66-10-7, 6.66-10-8, 6.66-10-9, 6.66-11-1, 6.66-11-2, 6.66-11-3, 6.66-11-4, 6.66-11-5, 6.66-11-6, 6.66-11-7, 6.66-11-8, 6.66-11-9, 6.66-14-1, 6.66-14-2, 6.66-14-3, 6.66-14-4, 6.66-14-5, 6.66-14-6, 6.66-14-7, 6.66-14-8, 6.66-14-9, 6.66-173-1, 6.66-173-2, 6.66-173-3, 6.66-173-4, 6.66-173-5, 6.66-173-6, 6.66-173-7, 6.66-173-8, 6.66-173-9, 6.66-175-4, 6.66-175-5, 6.66-175-6, 6.66-175-7, 6.66-175-8, 6.66-176-4, 6.66-176-5, 6.66-176-6, 6.66-176-7, 6.66-176-8, 6.66-177-1, 6.66-177-2, 6.66-177-3, 6.66-177-4, 6.66-177-5, 6.66-177-6, 6.66-179-1, 6.66-179-2, 6.66-179-3, 6.66-179-4, 6.66-179-5, 6.66-179-6, 6.66-179-7, 6.66-179-8, 6.66-179-9, 6.66-179-10, 6.66-179-11, 6.66-179-12, 6.66-180-1, 6.66-180-5, 6.66-181-2, 6.66-181-3, 6.66-181-4, 6.66-181-6, 6.66-181-7, 6.66-182-1, 6.66-182-2, 6.66-182-3, 6.66-182-4, 6.66-182-5, 6.66-182-6, 6.66-182-7, 6.66-182-8, 6.66-182-9, 6.66-182-10, 6.66-183-1, 6.66-188-1, 6.66-188-2, 6.66-189-4, 6.66-189-5, 6.66-189-6, 6.66-189-7, 6.66-189-8, 6.66-189-9, 6.66-189-10, 6.66-189-11, 6.66-189-12, 6.66-192-5, 6.66-0-1, 6.66-0-2, 6.66-0-3, 6.66-0-4, 6.66-0-5, 6.66-0-6, 6.66-0-7, 6.66-0-8, 6.66-0-9, 6.66-16-1, 6.66-16-2, 6.66-16-3, 6.66-17-1, 6.66-17-2, 6.66-17-3, 6.66-178-1, 6.66-178-2, 6.66-218-1, 6.66-224-1, 6.66-224-2, 6.66-224-3, 6.66-224-4, 6.66-225-1, 6.66-225-2, 6.66-225-3, 6.66-225-4, 6.66-225-5, 6.66-225-6, 6.66-225-7, 6.66-225-8, 6.66-225-9, 6.66-225-10, 6.66-225-11, 6.66-225-12, 6.66-225-13, 6.66-225-14, 6.66-225-15, 6.66-225-16, 6.66-225-17, 6.66-225-18, 6.66-225-19, 6.66-225-20, 6.66-225-21, 6.66-225-22, 6.66-225-23, 6.66-225-24, 6.66-215-1, 6.66-216-1, 6.66-216-2, 6.66-216-3, 6.66-219-1, 6.66-58-1, 6.66-59-1, 6.66-59-2, 6.66-61-1, 6.66-64-1, 6.66-65-1, 6.66-67-1, 6.66-69-1, 6.66-70-1, 6.66-71-1, 6.66-72-1, 6.66-73-1, 6.66-74-1, 6.66-75-1, 6.66-76-1, 6.66-77-1, 6.66-78-1, 6.66-79-1, 6.66-80-1, 6.66-81-1, 6.66-82-1, 6.66-83-1, 6.66-84-1, 6.66-85-1, 6.66-89-1, 6.66-90-1, 6.66-91-1, 6.66-95-4, 6.66-95-5, 6.66-97-1, 6.66-97-2, 6.66-98-1, 6.66-98-2, 6.66-98-3, 6.66-98-4, 6.66-98-5, 6.66-100-2, 6.66-103-1, 6.66-104-1, 6.66-107-1, 6.66-108-1, 6.66-110-1, 6.66-111-1, 6.66-112-1, 6.66-115-1, 6.66-116-1, 6.66-117-1, 6.66-198-5, 6.66-200-1, 6.66-203-1, 6.66-206-1, 6.66-206-3, 6.66-206-4, 6.66-206-6, 6.66-201-1, 6.66-202-1, 6.66-204-1
4537 | 6.67 | Сборник 67. электромонтажные работы | 37 | 24 | 13 | 6.67-1-1, 6.67-1-2, 6.67-1-3, 6.67-1-4, 6.67-3-1, 6.67-4-4, 6.67-5-5, 6.67-5-10, 6.67-5-11, 6.67-5-12, 6.67-5-13, 6.67-7-2, 6.67-7-4
4609 | 6.68 | Сборник 68. благоустройство | 222 | 89 | 133 | 6.68-51-1, 6.68-84-3, 6.68-94-1, 6.68-92-1, 6.68-1-1, 6.68-2-1, 6.68-2-2, 6.68-2-3, 6.68-2-4, 6.68-2-5, 6.68-2-6, 6.68-3-1, 6.68-22-1, 6.68-23-1, 6.68-26-1, 6.68-27-1, 6.68-27-2, 6.68-27-3, 6.68-27-4, 6.68-36-2, 6.68-37-2, 6.68-37-3, 6.68-38-1, 6.68-38-2, 6.68-38-3, 6.68-39-1, 6.68-39-2, 6.68-39-3, 6.68-40-1, 6.68-40-2, 6.68-42-1, 6.68-43-1, 6.68-43-2, 6.68-43-3, 6.68-43-4, 6.68-43-5, 6.68-43-6, 6.68-43-7, 6.68-43-8, 6.68-43-9, 6.68-44-1, 6.68-44-2, 6.68-46-1, 6.68-60-1, 6.68-60-2, 6.68-61-1, 6.68-61-2, 6.68-61-3, 6.68-61-4, 6.68-61-5, 6.68-61-6, 6.68-65-1, 6.68-50-1, 6.68-70-3, 6.68-77-1, 6.68-87-1, 6.68-87-2, 6.68-87-3, 6.68-87-4, 6.68-88-1, 6.68-88-2, 6.68-91-1, 6.68-4-1, 6.68-21-1, 6.68-45-3, 6.68-45-4, 6.68-93-1, 6.68-93-2, 6.68-93-3, 6.68-93-4, 6.68-8-1, 6.68-14-2, 6.68-14-3, 6.68-14-6, 6.68-14-7, 6.68-14-8, 6.68-14-9, 6.68-76-1, 6.68-76-2, 6.68-76-3, 6.68-9-1, 6.68-9-2, 6.68-25-1, 6.68-25-2, 6.68-64-1, 6.68-64-2, 6.68-12-1, 6.68-63-1, 6.68-63-2, 6.68-63-3, 6.68-10-1, 6.68-10-2, 6.68-11-1, 6.68-11-2, 6.68-11-3, 6.68-67-3, 6.68-72-1, 6.68-54-2, 6.68-71-1, 6.68-71-2, 6.68-71-3, 6.68-16-2, 6.68-18-2, 6.68-18-4, 6.68-18-5, 6.68-18-7, 6.68-18-8, 6.68-18-9, 6.68-19-1, 6.68-19-2, 6.68-19-3, 6.68-19-4, 6.68-19-5, 6.68-19-6, 6.68-17-1, 6.68-80-1, 6.68-80-2, 6.68-81-1, 6.68-81-2, 6.68-81-3, 6.68-82-1, 6.68-82-2, 6.68-82-3, 6.68-20-1, 6.68-20-2, 6.68-24-1, 6.68-24-2, 6.68-35-1, 6.68-47-1, 6.68-48-1, 6.68-49-1, 6.68-49-2, 6.68-89-1
5109 | 6.69 | Сборник 69. прочие ремонтно-строительные работы | 315 | 140 | 175 | 6.69-13-1, 6.69-36-1, 6.69-36-2, 6.69-1-2, 6.69-1-3, 6.69-1-4, 6.69-1-6, 6.69-1-7, 6.69-1-8, 6.69-1-9, 6.69-1-11, 6.69-1-12, 6.69-1-13, 6.69-1-14, 6.69-1-15, 6.69-1-16, 6.69-1-17, 6.69-1-18, 6.69-3-2, 6.69-4-2, 6.69-4-3, 6.69-5-18, 6.69-5-19, 6.69-5-20, 6.69-6-5, 6.69-6-6, 6.69-7-1, 6.69-7-2, 6.69-7-3, 6.69-7-4, 6.69-20-5, 6.69-20-6, 6.69-20-7, 6.69-20-8, 6.69-20-9, 6.69-20-10, 6.69-28-13, 6.69-28-16, 6.69-28-17, 6.69-28-18, 6.69-28-21, 6.69-28-23, 6.69-28-24, 6.69-29-11, 6.69-29-12, 6.69-29-13, 6.69-29-14, 6.69-29-15, 6.69-29-16, 6.69-29-17, 6.69-29-18, 6.69-29-19, 6.69-29-20, 6.69-29-21, 6.69-29-23, 6.69-29-24, 6.69-29-25, 6.69-29-26, 6.69-29-27, 6.69-29-28, 6.69-29-29, 6.69-29-30, 6.69-29-31, 6.69-29-32, 6.69-29-33, 6.69-29-34, 6.69-29-35, 6.69-29-36, 6.69-29-37, 6.69-29-38, 6.69-29-39, 6.69-29-40, 6.69-33-1, 6.69-37-1, 6.69-37-3, 6.69-37-5, 6.69-39-2, 6.69-50-2, 6.69-52-1, 6.69-52-2, 6.69-53-1, 6.69-53-2, 6.69-9-2, 6.69-9-4, 6.69-10-3, 6.69-10-9, 6.69-10-10, 6.69-11-1, 6.69-51-1, 6.69-51-2, 6.69-51-3, 6.69-27-1, 6.69-27-3, 6.69-30-1, 6.69-30-2, 6.69-30-3, 6.69-30-4, 6.69-40-1, 6.69-46-1, 6.69-46-2, 6.69-46-3, 6.69-46-4, 6.69-47-1, 6.69-47-2, 6.69-48-1, 6.69-48-2, 6.69-54-1, 6.69-54-2, 6.69-54-3, 6.69-58-1, 6.69-58-2, 6.69-58-3, 6.69-58-4, 6.69-59-2, 6.69-59-3, 6.69-60-1, 6.69-60-2, 6.69-61-2, 6.69-61-3, 6.69-63-2, 6.69-21-1, 6.69-21-2, 6.69-21-3, 6.69-21-4, 6.69-21-5, 6.69-21-6, 6.69-21-8, 6.69-21-9, 6.69-21-10, 6.69-21-11, 6.69-21-12, 6.69-22-1, 6.69-22-2, 6.69-22-3, 6.69-22-4, 6.69-22-5, 6.69-22-6, 6.69-22-7, 6.69-22-8, 6.69-22-9, 6.69-22-10, 6.69-25-1, 6.69-35-1, 6.69-35-2, 6.69-35-3, 6.69-12-2, 6.69-12-3, 6.69-12-4, 6.69-12-5, 6.69-15-3, 6.69-15-5, 6.69-15-6, 6.69-16-1, 6.69-16-2, 6.69-16-3, 6.69-17-1, 6.69-17-2, 6.69-17-3, 6.69-18-3, 6.69-18-4, 6.69-26-1, 6.69-44-1, 6.69-44-2, 6.69-49-1, 6.69-49-2, 6.69-55-1, 6.69-55-2, 6.69-56-1, 6.69-65-4, 6.69-67-1, 6.69-67-2, 6.69-67-3, 6.69-68-1, 6.69-68-2, 6.69-68-3

## Tables
row | номер | код | атрибутов | параметров | название | атрибуты | параметры
9 | 6.51-1 | 6.51-1-1-0-1 | 2 | 0 | Разработка грунта внутри здания | Способ производства работ, материал
14 | 6.51-2 | 6.51-1-1-0-2 | 2 | 0 | Разработка грунта при подводке, смене или усилении фундаментов | Способ производства работ, материал
19 | 6.51-5 | 6.51-1-1-0-5 | 2 | 0 | Механизированная разработка грунта в стесненных условиях | Способ производства работ, материал
25 | 6.51-3 | 6.51-1-1-0-3 | 2 | 0 | Изменение уровня пола в здании | Способ производства работ, материал
30 | 6.51-4 | 6.51-1-1-0-4 | 2 | 1 | Рытье ям для установки стоек и столбов | Способ производства работ, Назначение | Глубина
35 | 6.51-6 | 6.51-1-1-0-6 | 2 | 0 | Погрузка грунта вручную в автомобили-самосвалы | Способ производства работ, материал
42 | 6.52-1 | 6.52-1-1-0-1 | 2 | 0 | Разборка фундаментов | Способ производства работ, Тип
50 | 6.52-2 | 6.52-1-1-0-2 | 2 | 0 | Пробивка проемов | Способ производства работ, материал
55 | 6.52-3 | 6.52-1-2-0-3 | 2 | 0 | Усиление фундаментов торкретированием | Способ производства работ, материал
60 | 6.52-4 | 6.52-1-2-0-4 | 2 | 0 | Усиление фундаментов цементацией | Способ производства работ, Тип
64 | 6.52-5 | 6.52-1-2-0-5 | 2 | 0 | Усиление фундаментов монолитными железобетонными обоймами | Способ производства работ, материал
68 | 6.52-6 | 6.52-1-2-0-6 | 2 | 0 | Усиление фундаментов стальными балками | Способ производства работ, материал
72 | 6.52-7 | 6.52-1-2-0-7 | 2 | 1 | Наращивание железобетонных фундаментов под оборудование | Способ производства работ, материал | Объем
76 | 6.52-15 | 6.52-1-2-0-15 | 2 | 0 | Водоотлив из подвала | Способ производства работ, материал
82 | 6.52-16 | 6.52-1-2-0-16 | 2 | 0 | Гидроизоляционное покрытие смесью цементной защитной проникающего действия | Способ производства работ, материал
89 | 6.52-17 | 6.52-1-2-0-17 | 2 | 0 | Инъектирование швов тоннелей и коллекторов | Способ производства работ, материал
95 | 6.52-19 | 6.52-1-2-0-19 | 2 | 0 | Восстановление разрушенного слоя бетона растворами из сухих смесей с синтетическими добавками и устройство гидроизоляции растворами из однокомпонентных сухих смесей в тоннелях и коллекторах подземных коммуникаций | Способ производства работ, материал
102 | 6.52-22 | 6.52-1-2-0-22 | 2 | 0 | Восстановление разрушенного слоя бетона и устройство гидроизоляции стен в подземных сооружениях | Способ производства работ, материал
110 | 6.52-23 | 6.52-1-2-0-23 | 2 | 0 | Восстановление разрушенного слоя бетона и устройство гидроизоляции перекрытий в подземных сооружениях | Способ производства работ, материал
118 | 6.52-24 | 6.52-1-2-0-24 | 2 | 0 | Гидроизоляция и уплотнение швов железобетонных конструкций подземных сооружений гидроактивным полиуретановым составом | Способ производства работ, материал
123 | 6.52-25 | 6.52-1-2-0-25 | 2 | 0 | Гидроизоляция потолочных швов железобетонных конструкций подземных сооружений гидроактивным полиуретановым составом (система линейных трубчатых инъекторов) | Способ производства работ, материал
128 | 6.52-26 | 6.52-1-2-0-26 | 2 | 0 | Устройство систем дренажа | Способ производства работ, элемент
134 | 6.52-27 | 6.52-1-2-0-27 | 2 | 0 | Восстановление разрушенного слоя бетона и устройство гидроизоляции стен растворами из сухих полимерцементных смесей в подземных сооружениях | Способ производства работ, материал
142 | 6.52-28 | 6.52-1-2-0-28 | 2 | 0 | Восстановление разрушенного слоя бетона и устройство гидроизоляции перекрытий растворами из сухих полимерцементных смесей в подземных сооружениях | Способ производства работ, материал
150 | 6.52-29 | 6.52-1-2-0-29 | 2 | 0 | Уплотнение швов железобетонных строительных конструкций растворами из сухих полимерцементных смесей в подземных сооружениях | Способ производства работ, материал
154 | 6.52-30 | 6.52-1-2-0-30 | 2 | 0 | Гидроизоляция строительных конструкций эластичными материалами | Способ производства работ, материал
159 | 6.52-31 | 6.52-1-2-0-31 | 2 | 0 | Усиление железобетонных конструкций путем наклеивания композиционных материалов - ламинатов, с их предварительным натяжением | Способ производства работ, материал
163 | 6.52-32 | 6.52-1-2-0-32 | 2 | 0 | Гидроизоляция и усиление конструкций инъектированием спецраствора | Способ производства работ, материал
168 | 6.52-11 | 6.52-1-3-0-11 | 2 | 0 | Смена ленточных фундаментов | Способ производства работ, материал
175 | 6.52-12 | 6.52-1-3-0-12 | 2 | 0 | Смена деревянных стульев | Способ производства работ, материал
181 | 6.52-13 | 6.52-1-3-0-13 | 2 | 0 | Замена деревянных стульев | Способ производства работ, материал
186 | 6.52-14 | 6.52-1-3-0-14 | 2 | 0 | Смена деревянного засыпного цоколя | Способ производства работ, материал
193 | 6.52-8 | 6.52-1-4-0-8 | 2 | 0 | Устройство изоляционного слоя в цоколях существующих зданий | Способ производства работ, материал
199 | 6.52-9 | 6.52-1-4-0-9 | 2 | 0 | Устройство кирпичного цоколя в существующих зданиях | Способ производства работ, материал
204 | 6.52-10 | 6.52-1-4-0-10 | 2 | 0 | Устройство осадочного шва | Способ производства работ, материал
211 | 6.53-1 | 6.53-1-1-0-1 | 2 | 0 | Разборка деревянных стен | Способ производства работ, материал
223 | 6.53-2 | 6.53-1-1-0-2 | 2 | 0 | Разборка каменной кладки | Способ производства работ, материал
231 | 6.53-3 | 6.53-1-1-0-3 | 2 | 0 | Прорезка проемов в стенах и перегородках | Способ производства работ, материал
237 | 6.53-14 | 6.53-1-1-0-14 | 2 | 1 | Пробивка проемов в каменных стенах | Способ производства работ, Тип | Толщина
247 | 6.53-15 | 6.53-1-1-0-15 | 2 | 1 | Пробивка ниш в кирпичных стенах вручную | Способ производства работ, Тип | глубина
252 | 6.53-32 | 6.53-1-1-0-32 | 2 | 0 | Пробивка проемов в конструкциях бетонных и железобетонных с помощью компрессора | Способ производства работ, Тип
258 | 6.53-5 | 6.53-1-2-0-5 | 2 | 0 | Заделка проемов в стенах и перегородках | Способ производства работ, материал
265 | 6.53-6 | 6.53-1-2-0-6 | 2 | 0 | Ремонт каркасных стен | Способ производства работ, материал
272 | 6.53-7 | 6.53-1-2-0-7 | 2 | 0 | Добавление утепляющей засыпки | Способ производства работ, материал
276 | 6.53-12 | 6.53-1-2-0-12 | 2 | 0 | Ремонт конопатки стен | Способ производства работ, материал
280 | 6.53-13 | 6.53-1-2-0-13 | 2 | 0 | Укрепление деревянных стен | Способ производства работ, материал
287 | 6.53-16 | 6.53-1-2-0-16 | 2 | 0 | Заделка трещин в кирпичных стенах | Способ производства работ, материал
292 | 6.53-17 | 6.53-1-2-0-17 | 2 | 0 | Ремонт перемычек | Способ производства работ, материал
297 | 6.53-20 | 6.53-1-2-0-20 | 2 | 1 | Ремонт поверхности кирпичных стен | Способ производства работ, материал | толщина
305 | 6.53-21 | 6.53-1-2-0-21 | 2 | 0 | Ремонт кладки стен отдельными местами | Способ производства работ, материал
311 | 6.53-23 | 6.53-1-2-0-23 | 2 | 0 | Расшивка швов ранее выложенной кирпичной кладки стен | Способ производства работ, материал
315 | 6.53-24 | 6.53-1-2-0-24 | 2 | 0 | Усиление кирпичных конструкций монолитным железобетоном | Способ производства работ, материал
320 | 6.53-25 | 6.53-1-2-0-25 | 2 | 0 | Усиление кирпичных стен металлическими конструкциями | Способ производства работ, материал
326 | 6.53-26 | 6.53-1-2-0-26 | 2 | 0 | Обетонирование колонн | Способ производства работ, материал
330 | 6.53-27 | 6.53-1-2-0-27 | 2 | 0 | Герметизация наружных стыков в полносборных жилых и общественных зданиях тиоколовым герметиком без вскрытия стыков | Способ производства работ, материал
336 | 6.53-28 | 6.53-1-2-0-28 | 2 | 0 | Герметизация наружных стыков в полносборных жилых и общественных зданиях со вскрытием стыков, заполнение стыков просмоленной паклей | Способ производства работ, материал
342 | 6.53-29 | 6.53-1-2-0-29 | 2 | 0 | Герметизация наружных стыков в полносборных жилых и общественных зданиях в местах примыкания откосов к оконным блокам без вскрытия стыков | Способ производства работ, материал
346 | 6.53-30 | 6.53-1-2-0-30 | 2 | 0 | Оклеивание кромок стыков полиэтиленовой лентой при герметизации стыков | Способ производства работ, материал
350 | 6.53-31 | 6.53-1-2-0-31 | 2 | 0 | Герметизация стыков открытого типа наружных стеновых панелей мастикой тиоколовой, нанесенной калибровочным шпателем поверх упругой прокладки, при работе с электрифицированных люлек | Способ производства работ, материал
355 | 6.53-33 | 6.53-1-2-0-33 | 2 | 0 | Усиление кирпичных стен стальными обоймами | Способ производства работ, материал
359 | 6.53-34 | 6.53-1-2-0-34 | 2 | 1 | Восстановление поверхности строительных конструкций цементно-песчаным составом проникающего действия | Способ производства работ, материал | толщина
368 | 6.53-35 | 6.53-1-2-0-35 | 2 | 1 | Обмазочная гидроизоляция бетонных, железобетонных и кирпичных поверхностей цементно-песчаным составом проникающего действия | Способ производства работ, материал | толщина
373 | 6.53-36 | 6.53-1-2-0-36 | 2 | 0 | Горизонтальная отсечная гидроизоляция цементно-песчаным составом проникающего действия кирпичных и железобетонных конструкций | Способ производства работ, материал
380 | 6.53-37 | 6.53-1-2-0-37 | 2 | 1 | Герметизация наружных стыков полносборных жилых домов и общественных зданий герметиком вручную | Способ производства работ, Элемент | Ширина
384 | 6.53-38 | 6.53-1-2-0-38 | 2 | 0 | Ремонт фасадов, облицованных многощелевым облицовочным кирпичом толщиной в 1/2 кирпича | Способ производства работ, материал
388 | 6.53-39 | 6.53-1-2-0-39 | 2 | 1 | Гидроизоляция деформационных швов и трещин железобетонных конструкций механизированным способом с использованием двухкомпонентного насосного оборудования высокого давления методом инъектирования | Способ производства работ, материал | Сечение
394 | 6.53-40 | 6.53-1-2-0-40 | 2 | 0 | Укрепление конструкций кирпичной кладки методом инъектирования с применением геля на основе метакрилатной смолы, двухкомпонентного и пневматического двухкомпонентного насоса высокого давления | Способ производства работ, материал
399 | 6.53-41 | 6.53-1-2-0-41 | 2 | 1 | Структурное укрепление деформационных швов и трещин бетонных и железобетонных конструкций методом инъектирования с применением клея на основе эпоксидной смолы низкой вязкости, двухкомпонентной | Способ производства работ, Элемент | Сечение
405 | 6.53-42 | 6.53-1-2-0-42 | 2 | 0 | Укрепление конструкций кирпичной кладки методом инъектирования с применением четырехкомпонентного низковязкого акрилатного геля | Способ производства работ, материал
410 | 6.53-8 | 6.53-1-3-0-8 | 2 | 0 | Смена отдельных досок чистой наружной обшивки стен | Способ производства работ, материал
414 | 6.53-10 | 6.53-1-3-0-10 | 2 | 0 | Смена венцов в стенах | Способ производства работ, материал
425 | 6.53-18 | 6.53-1-3-0-18 | 2 | 0 | Смена клинчатой перемычки на брусковую железобетонную | Способ производства работ, материал
431 | 6.53-4 | 6.53-1-4-0-4 | 2 | 0 | Устройство проемов для печей | Способ производства работ, материал
436 | 6.53-9 | 6.53-1-4-0-9 | 2 | 0 | Устройство второй обшивки из досок | Способ производства работ, материал
440 | 6.53-11 | 6.53-1-4-0-11 | 2 | 0 | Подъем рубленых стен домкратом | Способ производства работ, материал
444 | 6.53-19 | 6.53-1-4-0-19 | 2 | 0 | Устройство металлических перемычек | Способ производства работ, материал
448 | 6.53-22 | 6.53-1-4-0-22 | 2 | 0 | Кладка отдельных участков стен из кирпича | Способ производства работ, Тип
458 | 6.54-0 | 6.54-1-1-0-0 | 2 | 0 | Дополнительные расценки | Способ производства работ, материал
462 | 6.54-1 | 6.54-1-1-0-1 | 3 | 0 | Разборка деревянных элементов перекрытий и покрытий | Способ производства работ, Тип, Материал
471 | 6.54-2 | 6.54-1-1-0-2 | 2 | 0 | Разборка монолитных перекрытий | Способ производства работ, материал
477 | 6.54-3 | 6.54-1-1-0-3 | 2 | 0 | Разборка перекрытий по стальным балкам | Способ производства работ, материал
481 | 6.54-4 | 6.54-1-1-0-4 | 2 | 0 | Разборка стальных балок перекрытий | Способ производства работ, материал
485 | 6.54-5 | 6.54-1-1-0-5 | 2 | 0 | Разборка подшивки потолков | Способ производства работ, материал
491 | 6.54-16 | 6.54-1-1-0-16 | 2 | 1 | Разборка засыпной изоляции перекрытий | Способ производства работ, Тип | Толщина
496 | 6.54-18 | 6.54-1-1-0-18 | 2 | 2 | Демонтаж подвесного потолка из плит размером 600 мм х 600 мм и металлической подвесной системы | Способ производства работ, материал | Длина, Ширина
501 | 6.54-6 | 6.54-1-2-0-6 | 2 | 0 | Ремонт деревянных балок | Способ производства работ, материал
507 | 6.54-7 | 6.54-1-2-0-7 | 2 | 0 | Ремонт деревянных перекрытий со сменой накатов | Способ производства работ, материал
514 | 6.54-8 | 6.54-1-2-0-8 | 2 | 0 | Врубка деревянного ригеля между балками | Способ производства работ, материал
519 | 6.54-9 | 6.54-1-2-0-9 | 2 | 0 | Обетонирование конструкций | Способ производства работ, материал
524 | 6.54-10 | 6.54-1-2-0-10 | 2 | 0 | Усиление конструкций | Способ производства работ, материал
528 | 6.54-13 | 6.54-1-2-0-13 | 2 | 0 | Усиление существующих железобетонных балок монолитными железобетонными обоймами набрызгом | Способ производства работ, материал
532 | 6.54-14 | 6.54-1-2-0-14 | 2 | 0 | Усиление существующих железобетонных подкрановых балок металлическими стяжками | Способ производства работ, материал
536 | 6.54-17 | 6.54-1-2-0-17 | 2 | 0 | Рыхление слежавшегося утеплителя на перекрытии вручную | Способ производства работ, материал
542 | 6.54-11 | 6.54-1-3-0-11 | 2 | 0 | Смена засыпки перекрытия | Способ производства работ, материал
547 | 6.54-15 | 6.54-1-3-0-15 | 2 | 0 | Смена плит в подвесных потолках | Способ производства работ, материал
553 | 6.54-12 | 6.54-1-4-0-12 | 2 | 0 | Укладка металлических балок | Способ производства работ, материал
560 | 6.55-1 | 6.55-1-1-0-1 | 2 | 0 | Разборка деревянных перегородок | Способ производства работ, Тип
569 | 6.55-2 | 6.55-1-1-0-2 | 2 | 0 | Разборка перегородок из плит | Способ производства работ, материал
574 | 6.55-3 | 6.55-1-1-0-3 | 2 | 0 | Разборка кирпичных перегородок | Способ производства работ, материал
578 | 6.55-4 | 6.55-1-1-0-4 | 2 | 0 | Разборка монолитных перегородок | Способ производства работ, материал
584 | 6.55-5 | 6.55-1-2-0-5 | 2 | 0 | Заделка проемов в деревянных перегородках | Способ производства работ, материал
592 | 6.56-1 | 6.56-1-1-0-1 | 2 | 0 | Демонтаж оконных коробок | Способ производства работ, Тип
598 | 6.56-2 | 6.56-1-1-0-2 | 2 | 0 | Снятие оконных переплетов | Способ производства работ, Тип
603 | 6.56-3 | 6.56-1-1-0-3 | 2 | 0 | Снятие подоконных досок | Способ производства работ, Тип
609 | 6.56-12 | 6.56-1-1-0-12 | 2 | 0 | Демонтаж дверных коробок | Способ производства работ, Тип
616 | 6.56-13 | 6.56-1-1-0-13 | 2 | 0 | Снятие дверных полотен | Способ производства работ, материал
620 | 6.56-14 | 6.56-1-1-0-14 | 2 | 0 | Снятие наличников | Способ производства работ, материал
624 | 6.56-15 | 6.56-1-1-0-15 | 2 | 0 | Снятие дверных (оконных) приборов | Способ производства работ, материал
629 | 6.56-31 | 6.56-1-1-0-31 | 2 | 0 | Снятие старой обивки дверей | Способ производства работ, материал
633 | 6.56-38 | 6.56-1-1-0-38 | 2 | 0 | Разборка деревянных заполнений проемов | Способ производства работ, Тип
640 | 6.56-4 | 6.56-1-2-0-4 | 2 | 0 | Ремонт оконных коробок | Способ производства работ, материал
655 | 6.56-5 | 6.56-1-2-0-5 | 2 | 0 | Ремонт оконных переплетов | Способ производства работ, материал
660 | 6.56-6 | 6.56-1-2-0-6 | 2 | 0 | Ремонт форточек | Способ производства работ, материал
664 | 6.56-7 | 6.56-1-2-0-7 | 2 | 0 | Ремонт деревянных подоконных досок | Способ производства работ, материал
668 | 6.56-16 | 6.56-1-2-0-16 | 2 | 0 | Ремонт дверных коробок | Способ производства работ, материал
678 | 6.56-17 | 6.56-1-2-0-17 | 2 | 0 | Перевязка дверных полотен | Способ производства работ, материал
684 | 6.56-18 | 6.56-1-2-0-18 | 2 | 0 | Ремонт дверных полотен | Способ производства работ, материал
692 | 6.56-19 | 6.56-1-2-0-19 | 2 | 0 | Ремонт калевки дверных полотен | Способ производства работ, материал
696 | 6.56-20 | 6.56-1-2-0-20 | 2 | 0 | Ремонт порогов | Способ производства работ, материал
701 | 6.56-21 | 6.56-1-2-0-21 | 2 | 0 | Укрепление оконных и дверных коробок | Способ производства работ, материал
706 | 6.56-23 | 6.56-1-2-0-23 | 2 | 0 | Ремонт ворот и калиток | Способ производства работ, материал
711 | 6.56-28 | 6.56-1-2-0-28 | 2 | 0 | Ремонт металлических каркасов ворот с частичной заменой внутренней деревянной обвязки | Способ производства работ, материал
716 | 6.56-11 | 6.56-1-3-0-11 | 2 | 0 | Смена оконных приборов | Способ производства работ, материал
726 | 6.56-22 | 6.56-1-3-0-22 | 2 | 0 | Смена филенок в дверных полотнах | Способ производства работ, материал
732 | 6.56-30 | 6.56-1-3-0-30 | 2 | 0 | Смена дверных приборов | Способ производства работ, Тип
744 | 6.56-8 | 6.56-1-4-0-8 | 2 | 1 | Установка оконных коробок | Способ производства работ, материал | Площадь
755 | 6.56-9 | 6.56-1-4-0-9 | 2 | 0 | Устройство форточек в существующих оконных переплетах | Способ производства работ, материал
761 | 6.56-10 | 6.56-1-4-0-10 | 2 | 0 | Установка неостекленных оконных переплетов | Способ производства работ, материал
767 | 6.56-24 | 6.56-1-4-0-24 | 2 | 0 | Установка дверных коробок | Способ производства работ, материал
774 | 6.56-25 | 6.56-1-4-0-25 | 2 | 0 | Установка дверных полотен | Способ производства работ, материал
783 | 6.56-26 | 6.56-1-4-0-26 | 2 | 0 | Навеска плотничных дверей | Способ производства работ, материал
791 | 6.56-27 | 6.56-1-4-0-27 | 2 | 0 | Установка наличников | Способ производства работ, материал
795 | 6.56-29 | 6.56-1-4-0-29 | 2 | 0 | Устройство ворот | Способ производства работ, материал
799 | 6.56-32 | 6.56-1-4-0-32 | 2 | 0 | Обивка дверей | Способ производства работ, материал
805 | 6.56-35 | 6.56-1-4-0-35 | 2 | 0 | Обрамление проемов угловой сталью | Способ производства работ, материал
809 | 6.56-36 | 6.56-1-4-0-36 | 2 | 0 | Изготовление и установка металлических дверей, решеток для подвалов, подъездов | Способ производства работ, Назначение
816 | 6.56-37 | 6.56-1-4-0-37 | 2 | 0 | Установка оконных блоков из пвх-профилей без отселения жильцов | Способ производства работ, материал
825 | 6.57-1 | 6.57-1-1-0-1 | 2 | 0 | Разборка основания покрытия полов | Способ производства работ, Тип
832 | 6.57-2 | 6.57-1-1-0-2 | 2 | 1 | Разборка покрытия полов | Способ производства работ, материал | Толщина
852 | 6.57-3 | 6.57-1-1-0-3 | 2 | 0 | Разборка плинтусов | Способ производства работ, материал
857 | 6.57-4 | 6.57-1-1-0-4 | 2 | 0 | Разборка бетонных оснований под полы | Способ производства работ, материал
862 | 6.57-5 | 6.57-1-1-0-5 | 2 | 0 | Разборка покрытий полов в зданиях и сооружениях с агрессивными средами | Способ производства работ, материал
880 | 6.57-6 | 6.57-1-2-0-6 | 2 | 0 | Перестилка дощатых покрытий | Способ производства работ, материал
897 | 6.57-7 | 6.57-1-2-0-7 | 2 | 0 | Ремонт дощатых покрытий | Способ производства работ, материал
903 | 6.57-8 | 6.57-1-2-0-8 | 2 | 0 | Острожка дощатых покрытий | Способ производства работ, материал
914 | 6.57-9 | 6.57-1-2-0-9 | 2 | 0 | Ремонт паркетных покрытий | Способ производства работ, материал
926 | 6.57-11 | 6.57-1-2-0-11 | 2 | 0 | Ремонт покрытий из синтетических материалов на мастике | Способ производства работ, материал
939 | 6.57-12 | 6.57-1-2-0-12 | 2 | 0 | Ремонт покрытий из плиток поливинилхлоридных | Способ производства работ, материал
944 | 6.57-13 | 6.57-1-2-0-13 | 2 | 0 | Заделка выбоин в полах | Способ производства работ, материал
962 | 6.57-14 | 6.57-1-2-0-14 | 2 | 2 | Частичный ремонт гидроизоляции на балконах | Способ производства работ, Тип | Площадь, Толщина
971 | 6.57-18 | 6.57-1-2-0-18 | 2 | 0 | Механизированная острожка и циклевка паркетных полов, бывших в эксплуатации | Способ производства работ, материал
977 | 6.57-15 | 6.57-1-3-0-15 | 2 | 0 | Смена вентиляционных решеток | Способ производства работ, материал
981 | 6.57-17 | 6.57-1-3-0-17 | 2 | 0 | Смена керамических плиток в полах | Способ производства работ, материал
989 | 6.57-10 | 6.57-1-4-0-10 | 2 | 0 | Отделка поверхности паркетных покрытий | Способ производства работ, материал
994 | 6.57-16 | 6.57-1-4-0-16 | 2 | 0 | Покрытие паркетных полов лаком | Способ производства работ, материал
1002 | 6.58-1 | 6.58-1-1-0-1 | 2 | 0 | Разборка деревянных элементов конструкций крыш | Способ производства работ, материал
1009 | 6.58-2 | 6.58-1-1-0-2 | 2 | 0 | Разборка покрытий кровли | Способ производства работ, материал
1019 | 6.58-3 | 6.58-1-1-0-3 | 2 | 0 | Разборка слуховых окон | Способ производства работ, Тип
1025 | 6.58-4 | 6.58-1-1-0-4 | 2 | 0 | Разборка мелких покрытий и обделок из листовой стали | Способ производства работ, материал
1031 | 6.58-5 | 6.58-1-1-0-5 | 2 | 0 | Разборка парапетных решеток | Способ производства работ, материал
1035 | 6.58-34 | 6.58-1-1-0-34 | 2 | 0 | Снятие флюгарки | Способ производства работ, материал
1039 | 6.58-36 | 6.58-1-1-0-36 | 2 | 0 | Нарезка кровельного покрытия на фрагменты с помощью электрического нарезчика швов | Способ производства работ, материал
1046 | 6.58-6 | 6.58-1-2-0-6 | 2 | 0 | Ремонт деревянных элементов конструкций крыш | Способ производства работ, материал
1054 | 6.58-7 | 6.58-1-2-0-7 | 2 | 0 | Ремонт деревянных ферм | Способ производства работ, материал
1064 | 6.58-8 | 6.58-1-2-0-8 | 2 | 0 | Ремонт отдельных мест покрытия из асбоцементных листов | Способ производства работ, материал
1069 | 6.58-9 | 6.58-1-2-0-9 | 2 | 0 | Ремонт отдельных мест рулонного покрытия | Способ производства работ, материал
1077 | 6.58-10 | 6.58-1-2-0-10 | 2 | 0 | Ремонт рулонной кровли и покрытия козырьков над балконами наплавляемым рулонным материалом | Способ производства работ, материал
1084 | 6.58-11 | 6.58-1-2-0-11 | 2 | 0 | Ремонт отдельных мест покрытия из листовой стали | Способ производства работ, материал
1092 | 6.58-12 | 6.58-1-2-0-12 | 2 | 0 | Промазка фальцев покрытия из кровельной стали | Способ производства работ, материал
1096 | 6.58-13 | 6.58-1-2-0-13 | 2 | 0 | Ремонт водосточных труб | Способ производства работ, материал
1101 | 6.58-14 | 6.58-1-2-0-14 | 2 | 0 | Ремонт металлических парапетных решеток | Способ производства работ, материал
1105 | 6.58-22 | 6.58-1-2-0-22 | 2 | 0 | Аварийное покрытие кровли и примыканий мастикой битумно-бутилкаучуковой холодной | Способ производства работ, материал
1110 | 6.58-31 | 6.58-1-2-0-31 | 2 | 0 | Ремонт цементной стяжки отдельными местами | Способ производства работ, материал
1116 | 6.58-33 | 6.58-1-2-0-33 | 2 | 0 | Подготовка металлической кровли под ремонт полимерной клеящей мастикой | Способ производства работ, материал
1120 | 6.58-35 | 6.58-1-2-0-35 | 2 | 0 | Ремонт деревянных стропил | Способ производства работ, материал
1126 | 6.58-37 | 6.58-1-2-0-37 | 2 | 0 | Обследование гидроизоляции мягких кровель методом электро-векторного картирования | Способ производства работ, материал
1131 | 6.58-23 | 6.58-1-3-0-23 | 2 | 1 | Смена обрешетки | Способ производства работ, материал | Толщина
1139 | 6.58-24 | 6.58-1-3-0-24 | 2 | 0 | Смена мелких покрытий из листовой стали | Способ производства работ, материал
1148 | 6.58-25 | 6.58-1-3-0-25 | 2 | 1 | Смена обделок из листовой стали | Способ производства работ, материал | Ширина
1157 | 6.58-26 | 6.58-1-3-0-26 | 2 | 0 | Смена колпаков на дымовых и вентиляционных трубах | Способ производства работ, материал
1162 | 6.58-27 | 6.58-1-3-0-27 | 2 | 0 | Смена частей водосточных труб | Способ производства работ, материал
1173 | 6.58-15 | 6.58-1-4-0-15 | 2 | 1 | Устройство обрешетки | Способ производства работ, материал | Толщина
1180 | 6.58-16 | 6.58-1-4-0-16 | 2 | 0 | Устройство покрытия из асбоцементных листов | Способ производства работ, материал
1185 | 6.58-17 | 6.58-1-4-0-17 | 2 | 0 | Устройство покрытия из листовой стали | Способ производства работ, материал
1191 | 6.58-18 | 6.58-1-4-0-18 | 2 | 0 | Устройство мелких покрытий и обделок из листовой стали | Способ производства работ, материал
1206 | 6.58-19 | 6.58-1-4-0-19 | 2 | 0 | Навеска водосточных труб с изготовлением труб | Способ производства работ, материал
1212 | 6.58-20 | 6.58-1-4-0-20 | 2 | 0 | Устройство карнизных отверстий | Способ производства работ, материал
1216 | 6.58-21 | 6.58-1-4-0-21 | 2 | 1 | Устройство примыканий стеклотканью и гидроизолом, конопатка швов паклей | Способ производства работ, материал | Толщина
1222 | 6.58-28 | 6.58-1-4-0-28 | 3 | 0 | Устройство на коньке кровли приспособления из оцинкованной стали для крепления страховой веревки | Способ производства работ, материал, Назначение
1226 | 6.58-29 | 6.58-1-4-0-29 | 2 | 1 | Устройство коньковых продухов (флюгарок) из оцинкованной стали | Способ производства работ, материал | Масса
1231 | 6.58-30 | 6.58-1-4-0-30 | 2 | 0 | Устройство прикарнизных щелевых продухов в металлических кровлях | Способ производства работ, материал
1238 | 6.59-1 | 6.59-1-1-0-1 | 2 | 0 | Разборка деревянных лестниц и крылец | Способ производства работ, материал
1243 | 6.59-2 | 6.59-1-1-0-2 | 2 | 0 | Разборка деревянных чердачных лестниц | Способ производства работ, материал
1247 | 6.59-3 | 6.59-1-1-0-3 | 2 | 0 | Разборка каменных и железобетонных ступеней | Способ производства работ, материал
1252 | 6.59-4 | 6.59-1-1-0-4 | 2 | 1 | Разборка металлических лестничных решеток | Способ производства работ, материал | Масса
1257 | 6.59-5 | 6.59-1-1-0-5 | 2 | 0 | Разборка поручней | Способ производства работ, материал
1263 | 6.59-6 | 6.59-1-1-0-6 | 2 | 0 | Разборка лестничных маршей и площадок | Способ производства работ, материал
1271 | 6.59-7 | 6.59-1-1-0-7 | 2 | 0 | Разборка и ремонт металлических пожарных лестниц | Способ производства работ, материал
1277 | 6.59-8 | 6.59-1-2-0-8 | 2 | 0 | Ремонт ступеней лестниц | Способ производства работ, материал
1284 | 6.59-9 | 6.59-1-2-0-9 | 2 | 0 | Устройство вставок в каменных ступенях | Способ производства работ, материал
1288 | 6.59-10 | 6.59-1-2-0-10 | 2 | 0 | Ремонт деревянного поручня | Способ производства работ, материал
1295 | 6.59-11 | 6.59-1-2-0-11 | 2 | 0 | Постановка заделок в деревянный поручень | Способ производства работ, материал
1299 | 6.59-12 | 6.59-1-2-0-12 | 2 | 0 | Укрепление стоек металлических решеток ограждений | Способ производства работ, материал
1303 | 6.59-13 | 6.59-1-2-0-13 | 2 | 0 | Ремонт металлических лестничных решеток | Способ производства работ, материал
1308 | 6.59-14 | 6.59-1-3-0-14 | 2 | 0 | Установка и смена отдельных железобетонных ступеней | Способ производства работ, материал
1317 | 6.60-1 | 6.60-1-1-0-1 | 2 | 0 | Разборка кладки | Способ производства работ, материал
1325 | 6.60-2 | 6.60-1-1-0-2 | 2 | 0 | Разборка дымовых кирпичных труб и боровов | Способ производства работ, материал
1331 | 6.60-3 | 6.60-1-2-0-3 | 2 | 0 | Большой ремонт печей | Способ производства работ, материал
1336 | 6.60-4 | 6.60-1-2-0-4 | 2 | 0 | Малый ремонт печей | Способ производства работ, материал
1345 | 6.60-9 | 6.60-1-2-0-9 | 2 | 0 | Ремонт отдельных частей трубы | Способ производства работ, материал
1351 | 6.60-10 | 6.60-1-2-0-10 | 2 | 0 | Исправление кладки дымовой трубы | Способ производства работ, материал
1356 | 6.60-11 | 6.60-1-2-0-11 | 2 | 0 | Исправление оголовка дымовой трубы | Способ производства работ, материал
1362 | 6.60-13 | 6.60-1-2-0-13 | 2 | 0 | Промазка трещин в кладке печи | Способ производства работ, материал
1366 | 6.60-17 | 6.60-1-2-0-17 | 2 | 0 | Прочистка дымохода | Способ производства работ, материал
1373 | 6.60-5 | 6.60-1-3-0-5 | 2 | 0 | Перекладка частей русской печи | Способ производства работ, материал
1379 | 6.60-6 | 6.60-1-3-0-6 | 2 | 0 | Смена водогрейных или пищеварных котлов | Способ производства работ, материал
1385 | 6.60-7 | 6.60-1-3-0-7 | 2 | 0 | Перекладка дымовых труб | Способ производства работ, материал
1392 | 6.60-8 | 6.60-1-3-0-8 | 2 | 0 | Перекладка вертикальных разделок печей | Способ производства работ, материал
1398 | 6.60-12 | 6.60-1-3-0-12 | 2 | 0 | Смена изразцов облицовки печей | Способ производства работ, материал
1402 | 6.60-14 | 6.60-1-3-0-14 | 2 | 0 | Обделка кирпичом топливников | Способ производства работ, материал
1407 | 6.60-15 | 6.60-1-3-0-15 | 2 | 0 | Смена приборов в печах | Способ производства работ, материал
1428 | 6.60-16 | 6.60-1-3-0-16 | 2 | 0 | Смена предтопочных листов | Способ производства работ, материал
1436 | 6.61-1 | 6.61-1-1-0-1 | 2 | 1 | Сплошное выравнивание штукатурки внутри здания | Способ производства работ, материал | Толщина
1447 | 6.61-2 | 6.61-1-1-0-2 | 2 | 2 | Ремонт штукатурки внутренних стен по камню и бетону | Способ производства работ, материал | Толщина, Площадь
1462 | 6.61-3 | 6.61-1-1-0-3 | 2 | 0 | Ремонт штукатурки внутренних стен по дереву | Способ производства работ, материал
1471 | 6.61-4 | 6.61-1-1-0-4 | 2 | 0 | Ремонт штукатурки потолков по камню и бетону | Способ производства работ, материал
1486 | 6.61-5 | 6.61-1-1-0-5 | 2 | 0 | Ремонт штукатурки потолков по дереву | Способ производства работ, материал
1495 | 6.61-6 | 6.61-1-1-0-6 | 2 | 0 | Ремонт штукатурки столбов и пилястр внутри здания | Способ производства работ, материал
1504 | 6.61-7 | 6.61-1-1-0-7 | 2 | 0 | Ремонт штукатурки откосов внутри здания | Способ производства работ, материал
1511 | 6.61-8 | 6.61-1-1-0-8 | 2 | 0 | Ремонт штукатурки тяг и карнизов внутри здания | Способ производства работ, материал
1522 | 6.61-9 | 6.61-1-1-0-9 | 2 | 0 | Ремонт штукатурки лестничных маршей и площадок | Способ производства работ, материал
1527 | 6.61-10 | 6.61-1-2-0-10 | 2 | 2 | Ремонт штукатурки гладких фасадов по камню и бетону с земли и лесов | Способ производства работ, материал | Площадь, Толщина
1539 | 6.61-11 | 6.61-1-2-0-11 | 2 | 2 | Ремонт штукатурки гладких фасадов по камню и бетону с лестниц | Способ производства работ, материал | Площадь, Толщина
1551 | 6.61-12 | 6.61-1-2-0-12 | 2 | 0 | Ремонт штукатурки гладких фасадов по камню и бетону с электролюлек и телескопических вышек | Способ производства работ, материал
1572 | 6.61-13 | 6.61-1-2-0-13 | 2 | 0 | Ремонт штукатурки рустованных фасадов по камню и бетону с земли и лесов | Способ производства работ, материал
1586 | 6.61-14 | 6.61-1-2-0-14 | 2 | 0 | Ремонт штукатурки рустованных фасадов по камню и бетону с лестниц | Способ производства работ, материал
1600 | 6.61-15 | 6.61-1-2-0-15 | 2 | 0 | Ремонт штукатурки рустованных фасадов по камню и бетону с электролюлек и телескопических вышек | Способ производства работ, материал
1625 | 6.61-16 | 6.61-1-2-0-16 | 2 | 0 | Ремонт штукатурки гладких фасадов по дереву известковым раствором | Способ производства работ, материал
1640 | 6.61-17 | 6.61-1-2-0-17 | 2 | 0 | Ремонт штукатурки наружных столбов, колонн и пилястр с земли и лесов | Способ производства работ, материал
1657 | 6.61-18 | 6.61-1-2-0-18 | 2 | 0 | Ремонт штукатурки наружных столбов, колонн и пилястр с лестниц | Способ производства работ, материал
1674 | 6.61-19 | 6.61-1-2-0-19 | 2 | 0 | Ремонт штукатурки наружных столбов, колонн и пилястр с электролюлек и телескопических вышек | Способ производства работ, материал
1697 | 6.61-20 | 6.61-1-2-0-20 | 2 | 0 | Ремонт штукатурки наружных прямолинейных откосов | Способ производства работ, материал
1712 | 6.61-21 | 6.61-1-2-0-21 | 2 | 0 | Ремонт штукатурки наружных криволинейных откосов | Способ производства работ, материал
1727 | 6.61-22 | 6.61-1-2-0-22 | 2 | 0 | Ремонт штукатурки наружных прямолинейных тяг | Способ производства работ, материал
1750 | 6.61-23 | 6.61-1-2-0-23 | 2 | 0 | Ремонт штукатурки наружных криволинейных тяг | Способ производства работ, материал
1773 | 6.61-24 | 6.61-1-2-0-24 | 2 | 0 | Отделка стен фасада цементно-известковым раствором набрызгом по ранее оштукатуренной поверхности с земли и лесов | Способ производства работ, материал
1780 | 6.61-25 | 6.61-1-2-0-25 | 2 | 0 | Восстановление терразитового слоя стен фасадов втиркой, кистями по ранее оштукатуренной поверхности с земли и лесов | Способ производства работ, материал
1799 | 6.61-26 | 6.61-1-2-0-26 | 2 | 1 | Отбивка штукатурки | Способ производства работ, Элемент | Площадь
1810 | 6.61-27 | 6.61-1-2-0-27 | 2 | 0 | Очистка поверхности фасадов пескоструйным аппаратом | Способ производства работ, материал
1821 | 6.61-28 | 6.61-1-2-0-28 | 2 | 0 | Перетирка штукатурки | Способ производства работ, материал
1833 | 6.61-29 | 6.61-1-2-0-29 | 2 | 0 | Насечка поверхностей под штукатурку | Способ производства работ, материал
1840 | 6.61-33 | 6.61-1-2-0-33 | 2 | 0 | Ремонт облицовки из сухой штукатурки | Способ производства работ, материал
1850 | 6.61-34 | 6.61-1-2-0-34 | 2 | 0 | Ремонт штукатурки фасадов под шубу рустованных поверхностей стен цементно-известковым раствором с электролюлек | Способ производства работ, материал
1854 | 6.61-36 | 6.61-1-2-0-36 | 2 | 0 | Ремонт мест примыкания стен и перегородок, выполненных из сборных железобетонных и гипсобетонных панелей | Способ производства работ, материал
1858 | 6.61-37 | 6.61-1-2-0-37 | 2 | 0 | Ремонт швов между железобетонными плитами потолка с прорезкой руста | Способ производства работ, материал
1863 | 6.61-30 | 6.61-1-3-0-30 | 2 | 0 | Устройство основания под штукатурку из металлической сетки | Способ производства работ, материал
1874 | 6.61-31 | 6.61-1-3-0-31 | 2 | 0 | Устройство основания под штукатурку по деревянной поверхности | Способ производства работ, материал
1878 | 6.61-32 | 6.61-1-3-0-32 | 2 | 0 | Оштукатуривание поверхности дымовых труб | Способ производства работ, материал
1882 | 6.61-35 | 6.61-1-3-0-35 | 2 | 0 | Наклеивание сетки штукатурной стеклотканевой | Способ производства работ, материал
1889 | 6.62-1 | 6.62-1-1-0-1 | 2 | 0 | Окраска внутренних помещений водными составами | Способ производства работ, материал
1896 | 6.62-2 | 6.62-1-1-0-2 | 2 | 0 | Простая масляная окраска стен | Способ производства работ, материал
1907 | 6.62-3 | 6.62-1-1-0-3 | 2 | 0 | Простая масляная окраска потолков | Способ производства работ, материал
1918 | 6.62-4 | 6.62-1-1-0-4 | 2 | 0 | Простая масляная окраска окон | Способ производства работ, материал
1929 | 6.62-5 | 6.62-1-1-0-5 | 2 | 0 | Простая масляная окраска дверей | Способ производства работ, материал
1940 | 6.62-6 | 6.62-1-1-0-6 | 2 | 0 | Простая масляная окраска полов | Способ производства работ, материал
1946 | 6.62-7 | 6.62-1-1-0-7 | 2 | 0 | Улучшенная масляная окраска стен | Способ производства работ, материал
1955 | 6.62-8 | 6.62-1-1-0-8 | 2 | 0 | Улучшенная масляная окраска потолков | Способ производства работ, материал
1964 | 6.62-9 | 6.62-1-1-0-9 | 2 | 0 | Улучшенная масляная окраска окон | Способ производства работ, материал
1973 | 6.62-10 | 6.62-1-1-0-10 | 2 | 0 | Улучшенная масляная окраска дверей | Способ производства работ, материал
1982 | 6.62-11 | 6.62-1-1-0-11 | 2 | 0 | Улучшенная масляная окраска полов | Способ производства работ, материал
1988 | 6.62-12 | 6.62-1-1-0-12 | 2 | 0 | Высококачественная масляная окраска стен | Способ производства работ, материал
1997 | 6.62-13 | 6.62-1-1-0-13 | 2 | 0 | Высококачественная масляная окраска потолков | Способ производства работ, материал
2006 | 6.62-14 | 6.62-1-1-0-14 | 2 | 0 | Высококачественная масляная окраска окон | Способ производства работ, материал
2015 | 6.62-15 | 6.62-1-1-0-15 | 2 | 0 | Высококачественная масляная окраска дверей | Способ производства работ, материал
2024 | 6.62-16 | 6.62-1-1-0-16 | 2 | 0 | Окраска масляными составами | Способ производства работ, материал
2030 | 6.62-35 | 6.62-1-1-0-35 | 2 | 0 | Окрашивание ранее окрашенных поверхностей стен водоэмульсионными составами | Способ производства работ, материал
2042 | 6.62-36 | 6.62-1-1-0-36 | 2 | 0 | Окрашивание ранее окрашенных поверхностей потолков водоэмульсионными составами | Способ производства работ, материал
2055 | 6.62-17 | 6.62-1-2-0-17 | 2 | 0 | Простая масляная окраска фасадов | Способ производства работ, материал
2074 | 6.62-18 | 6.62-1-2-0-18 | 2 | 0 | Улучшенная масляная окраска фасадов | Способ производства работ, материал
2089 | 6.62-19 | 6.62-1-2-0-19 | 2 | 0 | Простая масляная окраска окон фасада | Способ производства работ, материал
2104 | 6.62-20 | 6.62-1-2-0-20 | 2 | 0 | Улучшенная масляная окраска окон фасада | Способ производства работ, материал
2116 | 6.62-37 | 6.62-1-2-0-37 | 2 | 0 | Окраска перхлорвиниловыми красками по подготовленной поверхности фасадов | Способ производства работ, материал
2131 | 6.62-38 | 6.62-1-2-0-38 | 2 | 0 | Подготовка поверхности ранее окрашенных фасадов под окраску перхлорвиниловыми красками | Способ производства работ, материал
2146 | 6.62-44 | 6.62-1-2-0-44 | 2 | 0 | Окраска фасадов акриловой краской с расчисткой старой краски с земли и лесов | Способ производства работ, материал
2152 | 6.62-45 | 6.62-1-2-0-45 | 2 | 0 | Окраска фасадов акриловой краской с расчисткой старой краски с лестниц | Способ производства работ, материал
2158 | 6.62-46 | 6.62-1-2-0-46 | 2 | 0 | Окраска фасадов акриловой краской с расчисткой старой краски с электролюлек | Способ производства работ, материал
2164 | 6.62-47 | 6.62-1-2-0-47 | 2 | 0 | Окраска фасадов акриловой краской с расчисткой старой краски с телескопических вышек | Способ производства работ, материал
2171 | 6.62-21 | 6.62-1-3-0-21 | 2 | 0 | Окраска масляными составами за один раз металлических поверхностей | Способ производства работ, материал
2189 | 6.62-22 | 6.62-1-3-0-22 | 2 | 0 | Окраска масляными составами за два раза металлических поверхностей | Способ производства работ, материал
2207 | 6.62-23 | 6.62-1-3-0-23 | 2 | 0 | Окраска суриком за один раз металлических поверхностей | Способ производства работ, материал
2222 | 6.62-24 | 6.62-1-3-0-24 | 2 | 0 | Окраска суриком за два раза металлических поверхностей | Способ производства работ, материал
2237 | 6.62-39 | 6.62-1-3-0-39 | 2 | 0 | Окраска поверхностей металлических ограждений кузбасским лаком | Способ производства работ, материал
2242 | 6.62-42 | 6.62-1-3-0-42 | 2 | 0 | Окраска газопровода эмалью пф-115 | Способ производства работ, марка
2247 | 6.62-0 | 6.62-1-4-0-0 | 2 | 0 | Дополнительные расценки | Способ производства работ, материал
2252 | 6.62-25 | 6.62-1-4-0-25 | 2 | 0 | Перематовка стекол | Способ производства работ, материал
2256 | 6.62-26 | 6.62-1-4-0-26 | 2 | 0 | Промывка поверхностей, окрашенных масляными красками | Способ производства работ, материал
2269 | 6.62-27 | 6.62-1-4-0-27 | 2 | 0 | Протирка олифой поверхностей, окрашенных масляными красками | Способ производства работ, материал
2281 | 6.62-28 | 6.62-1-4-0-28 | 2 | 0 | Очистка вручную фасадов | Способ производства работ, материал
2300 | 6.62-29 | 6.62-1-4-0-29 | 2 | 0 | Протравка цементной штукатурки нейтрализующим раствором | Способ производства работ, материал
2304 | 6.62-30 | 6.62-1-4-0-30 | 2 | 0 | Меловая защита стекол при окраске фасадов | Способ производства работ, материал
2311 | 6.62-31 | 6.62-1-4-0-31 | 2 | 0 | Расчистка поверхностей от старых покрасок (шпателем, щетками и т.д.) | Способ производства работ, материал
2315 | 6.62-32 | 6.62-1-4-0-32 | 2 | 0 | Обработка деревянных конструкций чердачных помещений огнебиозащитным составом "пп" | Способ производства работ, материал
2319 | 6.62-33 | 6.62-1-4-0-33 | 2 | 0 | Ликвидация следов протечек | Способ производства работ, материал
2328 | 6.62-34 | 6.62-1-4-0-34 | 2 | 0 | Восстановление поверхности кирпичной кладки | Способ производства работ, материал
2334 | 6.62-40 | 6.62-1-4-0-40 | 2 | 0 | Антигрибковая защита конструкций с использованием антисептика строительного | Способ производства работ, материал
2339 | 6.62-41 | 6.62-1-4-0-41 | 2 | 0 | Добавление антисептика строительного в шпатлевочные и окрасочные составы | Способ производства работ, материал
2343 | 6.62-43 | 6.62-1-4-0-43 | 2 | 0 | Защита элементов фасадов при проведении отделочных работ | Способ производства работ, материал
2350 | 6.63-1 | 6.63-1-1-0-1 | 2 | 1 | Выемка целых стекол из переплетов | Способ производства работ, материал | Площадь
2359 | 6.63-2 | 6.63-1-1-0-2 | 2 | 0 | Удаление битых стекол из деревянных переплетов на замазке | Способ производства работ, материал
2365 | 6.63-3 | 6.63-1-1-0-3 | 2 | 0 | Перемазка фальцев замазкой в деревянных переплетах | Способ производства работ, материал
2370 | 6.63-4 | 6.63-1-1-0-4 | 2 | 0 | Смена разбитых оконных стекол | Способ производства работ, материал
2391 | 6.63-5 | 6.63-1-1-0-5 | 2 | 0 | Смена разбитых витринных стекол | Способ производства работ, материал
2401 | 6.63-6 | 6.63-1-2-0-6 | 2 | 0 | Снятие обоев | Способ производства работ, материал
2408 | 6.63-7 | 6.63-2-1-0-7 | 2 | 0 | Разборка облицовки стен из плит | Способ производства работ, материал
2416 | 6.63-8 | 6.63-2-1-0-8 | 2 | 0 | Ремонт облицовки из мраморных плит | Способ производства работ, материал
2423 | 6.63-9 | 6.63-2-1-0-9 | 2 | 0 | Ремонт облицовки из керамических глазурованных плиток | Способ производства работ, материал
2433 | 6.63-10 | 6.63-2-1-0-10 | 2 | 0 | Промывка облицованных поверхностей | Способ производства работ, материал
2440 | 6.63-11 | 6.63-2-1-0-11 | 2 | 0 | Заделка выбоин и трещин в облицовке | Способ производства работ, материал
2448 | 6.63-12 | 6.63-2-1-0-12 | 2 | 0 | Ремонт облицованных поверхностей | Способ производства работ, материал
2455 | 6.63-13 | 6.63-2-1-0-13 | 2 | 0 | Простукивание поверхностей фасада | Способ производства работ, материал
2460 | 6.63-14 | 6.63-2-1-0-14 | 2 | 0 | Полировка и шлифовка поверхностей | Способ производства работ, материал
2467 | 6.63-15 | 6.63-2-1-0-15 | 2 | 0 | Устройство и разборка улавливающей (предохранительной) металлической сетки на фасадах зданий | Способ производства работ, материал
2472 | 6.63-16 | 6.63-2-1-0-16 | 2 | 0 | Установка анкеров для крепления облицовки фасадов с электролюлек | Способ производства работ, материал
2477 | 6.63-17 | 6.63-2-2-0-17 | 2 | 0 | Устройство вентилируемого фасада с облицовкой плитами типа керамогранит | Способ производства работ, материал
2483 | 6.63-18 | 6.63-2-2-0-18 | 2 | 0 | Замена облицовки вентилируемого фасада из изделий бетонных декоративно-облицовочных без замены каркаса | Способ производства работ, материал
2490 | 6.64-1 | 6.64-1-1-0-1 | 2 | 0 | Базы под колонны высотой до 250 мм | Способ производства работ, материал
2497 | 6.64-2 | 6.64-1-1-0-2 | 2 | 0 | Базы под колонны высотой до 400 мм | Способ производства работ, материал
2504 | 6.64-3 | 6.64-1-1-0-3 | 2 | 0 | Базы под колонны высотой до 500 мм | Способ производства работ, материал
2511 | 6.64-4 | 6.64-1-1-0-4 | 2 | 0 | Балясины цилиндрические, бутылочные и квадратные высотой до 750 мм | Способ производства работ, материал
2518 | 6.64-5 | 6.64-1-1-0-5 | 2 | 0 | Балясины цилиндрические, бутылочные и квадратные высотой до 1000 мм | Способ производства работ, материал
2525 | 6.64-6 | 6.64-1-1-0-6 | 2 | 0 | Вазы высотой до 500 мм | Способ производства работ, материал
2532 | 6.64-7 | 6.64-1-1-0-7 | 2 | 0 | Вазы высотой до 750 мм | Способ производства работ, материал
2539 | 6.64-8 | 6.64-1-1-0-8 | 2 | 0 | Вазы высотой до 1000 мм | Способ производства работ, материал
2546 | 6.64-9 | 6.64-1-1-0-9 | 2 | 0 | Венки диаметром до 500 мм | Способ производства работ, материал
2553 | 6.64-10 | 6.64-1-1-0-10 | 2 | 0 | Венки диаметром до 1000 мм | Способ производства работ, материал
2560 | 6.64-11 | 6.64-1-1-0-11 | 2 | 0 | Гербы высотой до 500 мм | Способ производства работ, материал
2567 | 6.64-12 | 6.64-1-1-0-12 | 2 | 0 | Гербы высотой до 1000 мм | Способ производства работ, материал
2574 | 6.64-13 | 6.64-1-1-0-13 | 2 | 0 | Гирлянды длиной до 750 мм | Способ производства работ, материал
2581 | 6.64-14 | 6.64-1-1-0-14 | 2 | 0 | Гирлянды длиной до 1000 мм | Способ производства работ, материал
2588 | 6.64-15 | 6.64-1-1-0-15 | 2 | 0 | Капители дорические и тосканские высотой до 250 мм | Способ производства работ, материал
2595 | 6.64-16 | 6.64-1-1-0-16 | 2 | 0 | Капители дорические и тосканские высотой до 500 мм | Способ производства работ, материал
2602 | 6.64-17 | 6.64-1-1-0-17 | 2 | 0 | Капители ионические высотой до 250 мм | Способ производства работ, материал
2609 | 6.64-18 | 6.64-1-1-0-18 | 2 | 0 | Капители ионические высотой до 500 мм | Способ производства работ, материал
2616 | 6.64-19 | 6.64-1-1-0-19 | 2 | 0 | Капители коринфские высотой до 500 мм | Способ производства работ, материал
2623 | 6.64-20 | 6.64-1-1-0-20 | 2 | 0 | Капители коринфские высотой до 750 мм | Способ производства работ, материал
2630 | 6.64-21 | 6.64-1-1-0-21 | 2 | 0 | Капители коринфские высотой до 1000 мм | Способ производства работ, материал
2637 | 6.64-22 | 6.64-1-1-0-22 | 2 | 0 | Картуши наибольшим измерением до 500 мм | Способ производства работ, материал
2644 | 6.64-23 | 6.64-1-1-0-23 | 2 | 0 | Картуши наибольшим измерением до 750 мм | Способ производства работ, материал
2651 | 6.64-24 | 6.64-1-1-0-24 | 2 | 0 | Картуши наибольшим измерением до 1000 мм | Способ производства работ, материал
2658 | 6.64-25 | 6.64-1-1-0-25 | 2 | 0 | Кронштейны и модульоны наибольшим измерением до 200 мм | Способ производства работ, материал
2665 | 6.64-26 | 6.64-1-1-0-26 | 2 | 0 | Кронштейны и модульоны наибольшим измерением до 300 мм | Способ производства работ, материал
2672 | 6.64-27 | 6.64-1-1-0-27 | 2 | 0 | Кронштейны и модульоны наибольшим измерением до 400 мм | Способ производства работ, материал
2679 | 6.64-28 | 6.64-1-1-0-28 | 2 | 0 | Кронштейны и модульоны наибольшим измерением до 500 мм | Способ производства работ, материал
2686 | 6.64-29 | 6.64-1-1-0-29 | 2 | 0 | Листы высотой до 150 мм | Способ производства работ, материал
2693 | 6.64-30 | 6.64-1-1-0-30 | 2 | 0 | Листы высотой до 250 мм | Способ производства работ, материал
2700 | 6.64-31 | 6.64-1-1-0-31 | 2 | 0 | Листы высотой до 400 мм | Способ производства работ, материал
2707 | 6.64-32 | 6.64-1-1-0-32 | 2 | 0 | Маски-замки высотой до 250 мм | Способ производства работ, материал
2714 | 6.64-33 | 6.64-1-1-0-33 | 2 | 0 | Маски-замки высотой до 500 мм | Способ производства работ, материал
2721 | 6.64-34 | 6.64-1-1-0-34 | 2 | 0 | Погонные лепные изделия (порезки, пояса, карнизы, фризы и др.) высотой до 50 мм | Способ производства работ, материал
2728 | 6.64-35 | 6.64-1-1-0-35 | 2 | 0 | Погонные лепные изделия (порезки, пояса, карнизы, фризы и др.) высотой до 100 мм | Способ производства работ, материал
2735 | 6.64-36 | 6.64-1-1-0-36 | 2 | 0 | Погонные лепные изделия (порезки, пояса, карнизы, фризы и др.) высотой до 200 мм | Способ производства работ, материал
2742 | 6.64-37 | 6.64-1-1-0-37 | 2 | 0 | Погонные лепные изделия (порезки, пояса, карнизы, фризы и др.) высотой до 300 мм | Способ производства работ, материал
2749 | 6.64-38 | 6.64-1-1-0-38 | 2 | 0 | Поручни шириной до 150 мм | Способ производства работ, материал
2756 | 6.64-39 | 6.64-1-1-0-39 | 2 | 0 | Поручни шириной до 250 мм | Способ производства работ, материал
2763 | 6.64-40 | 6.64-1-1-0-40 | 2 | 0 | Розетки диаметром до 200 мм | Способ производства работ, материал
2770 | 6.64-41 | 6.64-1-1-0-41 | 2 | 0 | Розетки диаметром до 300 мм | Способ производства работ, материал
2777 | 6.64-42 | 6.64-1-1-0-42 | 2 | 0 | Розетки диаметром до 500 мм | Способ производства работ, материал
2784 | 6.64-43 | 6.64-1-1-0-43 | 2 | 0 | Розетки диаметром до 800 мм | Способ производства работ, материал
2791 | 6.64-44 | 6.64-1-1-0-44 | 2 | 0 | Сухари и капли высотой до 150 мм | Способ производства работ, материал
2798 | 6.64-45 | 6.64-1-1-0-45 | 2 | 0 | Сухари и капли высотой до 250 мм | Способ производства работ, материал
2805 | 6.64-46 | 6.64-1-1-0-46 | 2 | 0 | Шишки высотой до 250 мм | Способ производства работ, материал
2812 | 6.64-47 | 6.64-1-1-0-47 | 2 | 0 | Буквы накладные высотой до 150 мм | Способ производства работ, материал
2819 | 6.64-48 | 6.64-1-1-0-48 | 2 | 0 | Буквы накладные высотой до 250 мм | Способ производства работ, материал
2826 | 6.64-49 | 6.64-1-1-0-49 | 2 | 0 | Буквы накладные высотой до 400 мм | Способ производства работ, материал
2833 | 6.64-50 | 6.64-1-1-0-50 | 2 | 0 | Эмблемы круглые диаметром до 200 мм | Способ производства работ, материал
2840 | 6.64-51 | 6.64-1-1-0-51 | 2 | 0 | Эмблемы круглые диаметром до 300 мм | Способ производства работ, материал
2847 | 6.64-52 | 6.64-1-1-0-52 | 2 | 0 | Эмблемы круглые диаметром до 500 мм | Способ производства работ, материал
2854 | 6.64-53 | 6.64-1-1-0-53 | 2 | 0 | Эмблемы круглые диаметром до 800 мм | Способ производства работ, материал
2861 | 6.64-54 | 6.64-1-1-0-54 | 2 | 0 | Эмблемы портальные площадью до 0,5 м2 | Способ производства работ, материал
2868 | 6.64-55 | 6.64-1-1-0-55 | 2 | 0 | Эмблемы портальные площадью до 0,75 м2 | Способ производства работ, материал
2875 | 6.64-56 | 6.64-1-1-0-56 | 2 | 0 | Эмблемы портальные площадью до 1 м2 | Способ производства работ, материал
2882 | 6.64-57 | 6.64-1-1-0-57 | 2 | 0 | Триглифы высотой до 250 мм | Способ производства работ, материал
2889 | 6.64-58 | 6.64-1-1-0-58 | 2 | 0 | Триглифы высотой до 350 мм | Способ производства работ, материал
2896 | 6.64-59 | 6.64-1-1-0-59 | 2 | 0 | Триглифы высотой до 450 мм | Способ производства работ, материал
2903 | 6.64-60 | 6.64-1-1-0-60 | 2 | 0 | Триглифы высотой до 750 мм | Способ производства работ, материал
2910 | 6.64-61 | 6.64-1-1-0-61 | 2 | 1 | Решетки вентиляционные площадью до 0,1 м2 | Способ производства работ, материал | Площадь
2917 | 6.64-62 | 6.64-1-1-0-62 | 2 | 1 | Решетки вентиляционные площадью до 0,2 м2 | Способ производства работ, материал | Площадь
2924 | 6.64-63 | 6.64-1-1-0-63 | 2 | 1 | Решетки вентиляционные площадью до 0,3 м2 | Способ производства работ, материал | Площадь
2931 | 6.64-64 | 6.64-1-1-0-64 | 2 | 1 | Решетки вентиляционные площадью до 0,4 м2 | Способ производства работ, материал | Площадь
2941 | 6.65-1 | 6.65-1-1-0-1 | 2 | 1 | Разборка трубопроводов из водогазопроводных труб | Способ производства работ, материал | Диаметр
2947 | 6.65-2 | 6.65-1-1-0-2 | 2 | 1 | Разборка трубопроводов из чугунных канализационных труб | Способ производства работ, материал | Диаметр
2953 | 6.65-3 | 6.65-1-1-0-3 | 2 | 1 | Демонтаж запорной арматуры | Способ производства работ, элемент | Диаметр
2962 | 6.65-4 | 6.65-1-1-0-4 | 2 | 0 | Демонтаж санитарно-технических приборов | Способ производства работ, элемент
2973 | 6.65-5 | 6.65-1-2-0-5 | 2 | 0 | Ремонт водопровода | Способ производства работ, материал
2979 | 6.65-6 | 6.65-1-2-0-6 | 2 | 0 | Очистка канализационных труб | Способ производства работ, материал
2985 | 6.65-41 | 6.65-1-2-0-41 | 2 | 1 | Зачеканка и расчеканка раструбов чугунной канализации | Способ производства работ, материал | Диаметр
2994 | 6.65-45 | 6.65-1-2-0-45 | 2 | 0 | Прочистка канализационной сети | Способ производства работ, материал
3000 | 6.65-7 | 6.65-1-3-0-7 | 2 | 0 | Смена трубопроводов из чугунных канализационных труб | Способ производства работ, материал
3006 | 6.65-8 | 6.65-1-3-0-8 | 2 | 0 | Смена арматуры муфтовой | Способ производства работ, материал
3016 | 6.65-9 | 6.65-1-3-0-9 | 2 | 0 | Смена задвижек чугунных фланцевых | Способ производства работ, материал
3022 | 6.65-10 | 6.65-1-3-0-10 | 2 | 0 | Смена санитарно-технических приборов | Способ производства работ, материал
3029 | 6.65-48 | 6.65-1-3-0-48 | 2 | 0 | Замена запорной арматуры к смывному бачку | Способ производства работ, материал
3033 | 6.65-50 | 6.65-1-3-0-50 | 2 | 0 | Смена закрытой вентильной головки для смесителей холодной и горячей воды | Способ производства работ, материал
3037 | 6.65-51 | 6.65-1-3-0-51 | 2 | 0 | Смена санитарно-технических приборов | Способ производства работ, элемент
3049 | 6.65-52 | 6.65-1-3-0-52 | 2 | 0 | Смена пвх канализационных труб | Способ производства работ, материал
3055 | 6.65-47 | 6.65-1-4-0-47 | 2 | 1 | Установка заглушек | Способ производства работ, материал | Диаметр
3063 | 6.65-11 | 6.65-2-1-0-11 | 2 | 1 | Разборка трубопроводов центрального отопления | Способ производства работ, элемент | Диаметр
3072 | 6.65-12 | 6.65-2-1-0-12 | 2 | 1 | Демонтаж радиаторов | Способ производства работ, элемент | Масса
3078 | 6.65-13 | 6.65-2-1-0-13 | 2 | 1 | Демонтаж арматуры центрального отопления | Способ производства работ, Элемент | Объем
3095 | 6.65-14 | 6.65-2-2-0-14 | 2 | 0 | Перегруппировка секций радиаторов | Способ производства работ, материал
3099 | 6.65-15 | 6.65-2-2-0-15 | 2 | 0 | Ремонт задвижек | Способ производства работ, материал
3105 | 6.65-16 | 6.65-2-2-0-16 | 2 | 0 | Ремонт водоподогревателей | Способ производства работ, материал
3110 | 6.65-17 | 6.65-2-2-0-17 | 2 | 0 | Прочистка и промывка арматуры центрального отопления | Способ производства работ, материал
3118 | 6.65-18 | 6.65-2-2-0-18 | 2 | 0 | Смена радиаторных пробок и установка кронштейнов | Способ производства работ, элемент
3123 | 6.65-19 | 6.65-2-2-0-19 | 2 | 0 | Спуск и напуск воды из (в) системы(у) отопления | Способ производства работ, материал
3130 | 6.65-20 | 6.65-2-2-0-20 | 2 | 0 | Навальцовка фланцев на трубы | Способ производства работ, материал
3136 | 6.65-21 | 6.65-2-2-0-21 | 2 | 0 | Притирка арматуры центрального отопления | Способ производства работ, материал
3145 | 6.65-58 | 6.65-2-2-0-58 | 2 | 0 | Промывка систем отопления с применением поверхностно-активного ингибитора коррозии (паик - технология), первый этап работы | Способ производства работ, материал
3152 | 6.65-59 | 6.65-2-2-0-59 | 2 | 0 | Промывка систем отопления с применением поверхностно-активного ингибитора коррозии (паик - технология), второй этап работы | Способ производства работ, материал
3157 | 6.65-62 | 6.65-2-2-0-62 | 2 | 0 | Физико-химическая очистка теплообменных и инженерных сетей на основе буферной системы ионно-протонного обмена | Способ производства работ, материал
3162 | 6.65-56 | 6.65-2-3-0-56 | 2 | 0 | Замена трубопроводов отопления из стальных труб на металлопластиковые трубы | Способ производства работ, материал
3170 | 6.65-22 | 6.65-3-1-0-22 | 2 | 3 | Разборка вентиляционных коробов из плит и воздуховодов | Способ производства работ, Материал | толщина, диаметр, периметр
3184 | 6.65-23 | 6.65-3-1-0-23 | 2 | 1 | Демонтаж вентиляторов | Способ производства работ, элемент | масса
3200 | 6.65-24 | 6.65-3-2-0-24 | 2 | 0 | Прочистка вентиляционных коробов и каналов | Способ производства работ, материал
3205 | 6.65-25 | 6.65-3-3-0-25 | 2 | 0 | Смена вентиляционных решеток | Способ производства работ, элемент
3211 | 6.65-26 | 6.65-4-1-0-26 | 2 | 0 | Демонтаж газовых приборов | Способ производства работ, материал
3221 | 6.65-27 | 6.65-4-2-0-27 | 2 | 0 | Ремонт задвижек на существующих газопроводах | Способ производства работ, материал
3228 | 6.65-28 | 6.65-4-2-0-28 | 2 | 1 | Приварка стальных фланцев к трубам | Способ производства работ, Элемент | диаметр
3235 | 6.65-42 | 6.65-4-2-0-42 | 2 | 0 | Инженерно-техническое обследование (диагностика) систем внутреннего газоснабжения жилых и общественных зданий | Способ производства работ, элемент
3244 | 6.65-29 | 6.65-4-3-0-29 | 2 | 1 | Смена кранов и вытяжных труб | Способ производства работ, элемент | диаметр
3252 | 6.65-44 | 6.65-4-4-0-44 | 2 | 1 | Прокладка газопровода в жилых домах без отселения жильцов | Способ производства работ, элемент | размер
3263 | 6.65-30 | 6.65-5-1-0-30 | 2 | 1 | Демонтаж отопительных котлов | Способ производства работ, элемент | диаметр
3273 | 6.65-31 | 6.65-5-1-0-31 | 2 | 0 | Демонтаж арматуры котельных и тепловых пунктов | Способ производства работ, элемент
3279 | 6.65-32 | 6.65-5-1-0-32 | 2 | 0 | Разборка обмуровки котлов | Способ производства работ, материал
3283 | 6.65-33 | 6.65-5-1-0-33 | 2 | 2 | Демонтаж насосов и водоподогревателей | Способ производства работ, Элемент | Масса, Поверхность нагрева
3301 | 6.65-34 | 6.65-5-2-0-34 | 2 | 0 | Ремонт отопительных котлов | Способ производства работ, материал
3313 | 6.65-35 | 6.65-5-2-0-35 | 2 | 0 | Ремонт центробежных насосов | Способ производства работ, материал
3325 | 6.65-36 | 6.65-5-2-0-36 | 2 | 0 | Ремонт ручных насосов | Способ производства работ, материал
3331 | 6.65-37 | 6.65-5-2-0-37 | 2 | 0 | Ремонт предохранительных клапанов | Способ производства работ, материал
3335 | 6.65-39 | 6.65-5-2-0-39 | 2 | 0 | Прочистка отопительных котлов | Способ производства работ, материал
3344 | 6.65-40 | 6.65-5-2-0-40 | 2 | 0 | Прочистка центробежных насосов | Способ производства работ, материал
3351 | 6.65-38 | 6.65-5-3-0-38 | 2 | 0 | Смена набивки сальников | Способ производства работ, материал
3362 | 6.65-43 | 6.65-6-1-0-43 | 2 | 1 | Нарезка резьбы на трубопроводе с помощью устройства для нарезания труб при непредвиденном ремонте на действующих системах | Способ производства работ, материал | Диаметр
3377 | 6.65-46 | 6.65-6-1-0-46 | 2 | 0 | Смена уравнителей электрических потенциалов (уэп) с их изготовлением | Способ производства работ, материал
3381 | 6.65-49 | 6.65-6-1-0-49 | 2 | 0 | Смена сгонов у трубопроводов | Способ производства работ, материал
3387 | 6.65-53 | 6.65-6-1-0-53 | 2 | 0 | Замена внутренних трубопроводов из стальных труб на металлопластиковые трубы | Способ производства работ, материал
3396 | 6.65-54 | 6.65-6-1-0-54 | 2 | 0 | Внутренняя очистка трубопроводов отопления, горячего и холодного водоснабжения | Способ производства работ, материал
3401 | 6.65-55 | 6.65-6-1-0-55 | 2 | 0 | Смена отдельных участков стальных трубопроводов с заготовкой труб в построечных условиях | Способ производства работ, материал
3408 | 6.65-57 | 6.65-6-1-0-57 | 2 | 2 | Монтаж водомерного узла с изготовлением обвязки на месте монтажа (в существующих строениях) | Способ производства работ, Элемент | Диаметр, Диаметр 1
3414 | 6.65-61 | 6.65-6-1-0-61 | 2 | 0 | Монтаж труб-вкладышей из многослойного композитного материала для низкотемпературных дымовых и вытяжных вентиляционных каналов, водостоков диаметром 80 - 350 мм | Способ производства работ, материал
3419 | 6.65-63 | 6.65-6-1-0-63 | 2 | 0 | Прочистка внутренних трубопроводов | Способ производства работ, материал
3423 | 6.65-64 | 6.65-6-1-0-64 | 2 | 0 | Санация систем внутреннего водостока | Способ производства работ, материал
3428 | 6.65-65 | 6.65-6-1-0-65 | 2 | 0 | Диагностика внутренних трубопроводов | Способ производства работ, материал
3435 | 6.66-1 | 6.66-1-1-0-1 | 2 | 1 | Разборка трубопроводов водоснабжения из чугунных труб | Способ производства работ, Элемент | Диаметр
3444 | 6.66-151 | 6.66-1-2-0-151 | 2 | 0 | Внутренняя цементно-песчаная антикоррозийная изоляция стальных трубопроводов водоснабжения и канализации с применением оборудования для очистки и пневмооблицовки труб | Способ производства работ, материал
3459 | 6.66-161 | 6.66-1-2-0-161 | 2 | 0 | Восстановление трубопроводов рукавом из нержавеющей стали, диаметр трубопроводов 150 мм | Способ производства работ, материал
3463 | 6.66-163 | 6.66-1-2-0-163 | 2 | 0 | Врезка электроизолирующей вставки на действующих стальных трубопроводах | Способ производства работ, материал
3469 | 6.66-168 | 6.66-1-2-0-168 | 2 | 0 | Ремонт трубопровода диаметром до 400 мм методом внутритрубного бандажирования при помощи робототехнических комплексов с-200 и р-200 | Способ производства работ, материал
3474 | 6.66-174 | 6.66-1-2-0-174 | 2 | 0 | Восстановление трубопроводов протягиванием с-образной холоднопрофилированной полиэтиленовой трубы | Способ производства работ, материал
3482 | 6.66-205 | 6.66-1-2-0-205 | 2 | 0 | Реконструкция напорных трубопроводов методом протаскивания полиэтиленовых плетей | Способ производства работ, материал
3498 | 6.66-207 | 6.66-1-2-0-207 | 2 | 0 | Реконструкция напорных трубопроводов методом плотноприлегающей трубы с гидравлическим испытанием | Способ производства работ, материал
3507 | 6.66-208 | 6.66-1-2-0-208 | 2 | 0 | Реконструкция напорных трубопроводов методом центробежного напыления облицовочного полимерного компаунда | Способ производства работ, материал
3520 | 6.66-209 | 6.66-1-2-0-209 | 2 | 1 | Реконструкция напорных трубопроводов методом протяжки полиэтиленовой трубы с разрушением существующего стального трубопровода диаметром 300 мм | Способ производства работ, Элемент | Диаметр
3524 | 6.66-213 | 6.66-1-2-0-213 | 2 | 1 | Восстановление водопроводных трубопроводов гибким самонесущим рукавом низкого давления типа примуслайн | Способ производства работ, Элемент | Диаметр
3536 | 6.66-217 | 6.66-1-2-0-217 | 2 | 0 | Восстановление трубопроводов цементно-полимерными составами методом центробежного набрызга | Способ производства работ, материал
3559 | 6.66-221 | 6.66-1-2-0-221 | 2 | 1 | Восстановление водопроводных трубопроводов напорным стеклопластиковым рукавом ультрафиолетового отверждения | Способ производства работ, материал | Диаметр
3573 | 6.66-222 | 6.66-1-2-0-222 | 2 | 1 | Гидравлические испытания, проводимые на участке трубопровода, санированого гибким рукавом | Способ производства работ, Элемент | Диаметр
3588 | 6.66-223 | 6.66-1-2-0-223 | 2 | 0 | Антикоррозионная санация трубопроводов водоснабжения методом инверсии комплексного рукава | Способ производства работ, материал
3607 | 6.66-226 | 6.66-1-2-0-226 | 2 | 0 | Санация трубопровода методом протяжки стальных труб ("труба в трубе") | Способ производства работ, материал
3613 | 6.66-2 | 6.66-2-1-0-2 | 2 | 1 | Разборка трубопроводов канализации | Способ производства работ, элемент | Диаметр
3623 | 6.66-57 | 6.66-2-2-0-57 | 2 | 0 | Ремонт железобетонных поверхностей канализационных колодцев с применением сульфатостойких ремонтных составов типа нафуфилл км 250 хс | Способ производства работ, материал
3630 | 6.66-140 | 6.66-2-2-0-140 | 2 | 1 | Бестраншейная замена канализационных трубопроводов на полиэтиленовые с применением полимерных трубных модулей | Способ производства работ, Элемент | Диаметр
3657 | 6.66-149 | 6.66-2-2-0-149 | 2 | 1 | Подготовительные работы для восстановления канализационных трубопроводов с использованием пластикового рукава | Способ производства работ, Элемент | Диаметр
3683 | 6.66-150 | 6.66-2-2-0-150 | 2 | 1 | Восстановление канализационных трубопроводов с использованием пластикового рукава | Способ производства работ, материал | Диаметр
3702 | 6.66-164 | 6.66-2-2-0-164 | 2 | 0 | Бестраншейное восстановление канализационных трубопроводов полимерно-тканевым рукавом | Способ производства работ, материал
3706 | 6.66-167 | 6.66-2-2-0-167 | 2 | 0 | Восстановление канализационных железобетонных трубопроводов методом "труба в трубе" с применением стеклопластиковых труб | Способ производства работ, материал
3714 | 6.66-169 | 6.66-2-2-0-169 | 2 | 0 | Антикоррозионная санация трубопроводов канализации методом инверсии самонесущего компонентного рукава | Способ производства работ, материал
3723 | 6.66-170 | 6.66-2-2-0-170 | 2 | 1 | Антикоррозионная санация трубопроводов канализации дюкерного перехода методом инверсии самонесущего компонентного рукава | Способ производства работ, элемент | Диаметр
3732 | 6.66-171 | 6.66-2-2-0-171 | 2 | 0 | Восстановление коллекторов канализации композитными элементами круглого сечения с заполнением межтрубного пространства раствором | Способ производства работ, материал
3753 | 6.66-172 | 6.66-2-2-0-172 | 2 | 0 | Восстановление коллекторов канализации композитными элементами шатрового сечения с заполнением межтрубного пространства раствором | Способ производства работ, материал
3763 | 6.66-210 | 6.66-2-2-0-210 | 2 | 0 | Восстановление канализационного канала прямоугольного сечения полимербетонными блоками | Способ производства работ, материал
3768 | 6.66-211 | 6.66-2-2-0-211 | 2 | 0 | Восстановление канализационных камер полимербетонными плитами | Способ производства работ, материал
3772 | 6.66-212 | 6.66-2-2-0-212 | 2 | 0 | Восстановление колодцев с применением несъемной опалубки из полимерного листа с в-образными анкерными элементами | Способ производства работ, материал
3779 | 6.66-214 | 6.66-2-2-0-214 | 2 | 0 | Восстановление ручным способом поверхности кирпичных колодцев с использованием цементно-песчаных растворов, модифицированных полимерами | Способ производства работ, материал
3785 | 6.66-220 | 6.66-2-2-0-220 | 2 | 0 | Восстановление поверхностей кирпичных колодцев систем водоотведения цементно-полимерными составами методом центробежного набрызга | Способ производства работ, материал
3789 | 6.66-227 | 6.66-2-2-0-227 | 2 | 0 | Восстановление безнапорных трубопроводов (каналов, коллекторов) спирально-навивным методом армированным сталью профилем из непластифицированного поливинилхлорида (нпвх) | Способ производства работ, материал
3804 | 6.66-165 | 6.66-3-3-0-165 | 2 | 0 | Замена отдельных участков трубопроводов тепловых сетей внутри эксплуатируемых проходных коллекторов | Способ производства работ, материал
3813 | 6.66-12 | 6.66-4-1-0-12 | 2 | 0 | Демонтаж спецустройств для отвода паровоздушной смеси, установленных на газопроводе | Способ производства работ, материал
3826 | 6.66-3 | 6.66-4-2-0-3 | 2 | 1 | Освобождение внутреннего объема газопровода от жидкого конденсата | Способ производства работ, элемент | Диаметр
3836 | 6.66-4 | 6.66-4-2-0-4 | 2 | 0 | Освобождение внутреннего объема газопровода от твердого конденсата | Способ производства работ, материал
3846 | 6.66-5 | 6.66-4-2-0-5 | 2 | 0 | Чистка внутренней поверхности газопровода с помощью опилок, смоченных растворителем твердого конденсата | Способ производства работ, материал
3856 | 6.66-6 | 6.66-4-2-0-6 | 2 | 0 | Пескоструйная очистка внутренней поверхности газопровода | Способ производства работ, материал
3866 | 6.66-13 | 6.66-4-2-0-13 | 2 | 0 | Освобождение восстановленного газопровода от водяного конденсата, образовавшегося после продувки газопровода паровоздушной смесью | Способ производства работ, материал
3878 | 6.66-15 | 6.66-4-2-0-15 | 2 | 0 | Зачистка шлифмашинкой металлических штырей, косых стыков и грата в газопроводе | Способ производства работ, материал
3890 | 6.66-190 | 6.66-4-2-0-190 | 2 | 1 | Резка катушек с подготовкой поверхности под сварку | Способ производства работ, элемет | Диаметр
3898 | 6.66-194 | 6.66-4-2-0-194 | 2 | 0 | Врезка полиэтиленовых газопроводов среднего и высокого давления без снижения давления | Способ производства работ, материал
3902 | 6.66-195 | 6.66-4-2-0-195 | 2 | 1 | Обрезка стального газопровода среднего и высокого давления со снижением давления | Способ производства работ, материал | Диаметр
3911 | 6.66-139 | 6.66-4-3-0-139 | 2 | 0 | Протяжка полиэтиленовых газопроводов в существующих стальных газопроводах | Способ производства работ, материал
3921 | 6.66-184 | 6.66-4-3-0-184 | 2 | 0 | Установка задвижки avk с покрытием из полиуретана с полиэтиленовыми патрубками для полиэтиленовых газопроводов | Способ производства работ, материал
3926 | 6.66-185 | 6.66-4-3-0-185 | 2 | 0 | Установка полиэтиленового перехода "полиэтилен-полиэтилен" с помощью электромуфтовой сварки | Способ производства работ, материал
3932 | 6.66-186 | 6.66-4-3-0-186 | 2 | 0 | Укладка сигнальной ленты и провода - спутника с выводом под ковер и устройством коверов | Способ производства работ, материал
3936 | 6.66-187 | 6.66-4-3-0-187 | 2 | 2 | Установка перехода "сталь-полиэтилен" | Способ производства работ, материал | Диаметр, Диаметр 1
3941 | 6.66-191 | 6.66-4-3-0-191 | 2 | 1 | Установка усилительной муфты с закладными нагревателями полиэтиленового газопровода | Способ производства работ, элемент | Диаметр
3947 | 6.66-7 | 6.66-4-4-0-7 | 2 | 0 | Зарядка установки реверсивной с парогенератором для санации труб методом инверсии тканевого рукава | Способ производства работ, материал
3959 | 6.66-8 | 6.66-4-4-0-8 | 2 | 0 | Подготовка внутренней поверхности газопровода к приклеиванию тканевого шланга | Способ производства работ, материал
3971 | 6.66-9 | 6.66-4-4-0-9 | 2 | 0 | Инверсия тканевого шланга в восстанавливаемом газопроводе | Способ производства работ, материал
3983 | 6.66-10 | 6.66-4-4-0-10 | 2 | 0 | Интенсификация затвердения эпоксидного клея между газопроводом и тканевым шлангом | Способ производства работ, материал
3995 | 6.66-11 | 6.66-4-4-0-11 | 2 | 0 | Охлаждение паровоздушной смеси, поступающей из парогенератора в восстанавливаемый газопровод | Способ производства работ, материал
4007 | 6.66-14 | 6.66-4-4-0-14 | 2 | 0 | Проверка качества восстановления газопровода видеокамерой. | Способ производства работ, материал
4019 | 6.66-173 | 6.66-4-4-0-173 | 2 | 0 | Гидроочистка внутренней поверхности газопровода | Способ производства работ, материал
4031 | 6.66-175 | 6.66-4-4-0-175 | 2 | 1 | Продувка воздухом газопровода | Способ производства работ, материал | Диаметр
4042 | 6.66-176 | 6.66-4-4-0-176 | 2 | 1 | Продувка газом газопровода | Способ производства работ, элемент | Диаметр
4053 | 6.66-177 | 6.66-4-4-0-177 | 2 | 0 | Обрезка стального газопровода среднего и высокого давления | Способ производства работ, материал
4062 | 6.66-179 | 6.66-4-4-0-179 | 2 | 0 | Снижение давления газопровода | Способ производства работ, материал
4077 | 6.66-180 | 6.66-4-4-0-180 | 2 | 1 | Врезка с обрезкой полиэтиленовых газопроводов в действующую газовую сеть в стык с применением деталей с закладными нагревателями | Способ производства работ, элемент | Давление
4085 | 6.66-181 | 6.66-4-4-0-181 | 2 | 1 | Врезка стального газопровода среднего и высокого давления без снижения давления | Способ производства работ, Элемент | Давление
4095 | 6.66-182 | 6.66-4-4-0-182 | 2 | 0 | Визуальный и измерительный контроль сварных соединений стального и полиэтиленового газопроводов | Способ производства работ, материал
4108 | 6.66-183 | 6.66-4-4-0-183 | 2 | 1 | Испытание на герметичность сварного узла седловидного отвода на полиэтиленовом газопроводе | Способ производства работ, материал | Диаметр
4113 | 6.66-188 | 6.66-4-4-0-188 | 2 | 0 | Испытание на герметичность протянутого полиэтиленового газопровода | Способ производства работ, материал
4118 | 6.66-189 | 6.66-4-4-0-189 | 2 | 1 | Изоляция элементов стального газопровода полимерными лентами | Способ производства работ, материал | Диаметр
4133 | 6.66-192 | 6.66-4-4-0-192 | 2 | 1 | Обрезка полиэтиленовых газопроводов низкого давления | Способ производства работ, материал | Диаметр
4143 | 6.66-0 | 6.66-5-1-0-0 | 2 | 1 | Транспортировка материалов и оборудования | Способ производства работ, материал | Транспортировка
4156 | 6.66-16 | 6.66-5-1-0-16 | 2 | 0 | Перекладка кабелей в коллекторе | Способ производства работ, материал
4162 | 6.66-17 | 6.66-5-1-0-17 | 2 | 0 | Замена кабельных металлоконструкций в действующих подземных коллекторах | Способ производства работ, материал
4168 | 6.66-162 | 6.66-5-1-0-162 | 2 | 0 | Разборка тепловой изоляции | Способ производства работ, материал
4174 | 6.66-178 | 6.66-5-1-0-178 | 2 | 0 | Перекладка кабелей во время замены металлических кабельных конструкций в коммуникационных коллекторах | Способ производства работ, материал
4179 | 6.66-218 | 6.66-5-1-0-218 | 2 | 0 | Гидроструйная очистка кирпичных поверхностей | Способ производства работ, материал
4183 | 6.66-224 | 6.66-5-1-0-224 | 2 | 0 | Механическая очистка внутренней поверхности трубопроводов | Способ производства работ, материал
4190 | 6.66-225 | 6.66-5-1-0-225 | 2 | 0 | Гидродинамическая очистка внутренней поверхности трубопроводов сверхвысоким давлением | Способ производства работ, материал
4218 | 6.66-166 | 6.66-5-2-0-166 | 2 | 0 | Заполнение упраздняемых трубопроводов или межтрубного пространства | Способ производства работ, материал
4222 | 6.66-215 | 6.66-5-2-0-215 | 2 | 0 | Замена металлических ходовых (упорных) скоб в колодцах | Способ производства работ, материал
4227 | 6.66-216 | 6.66-5-3-0-216 | 2 | 0 | Внутритрубная диагностика методом акустического резонанса существующих трубопроводов диаметром от 290 до 620 мм | Способ производства работ, материал
4233 | 6.66-219 | 6.66-5-3-0-219 | 2 | 0 | Диагностика существующих трубопроводов | Способ производства работ, материал
4239 | 6.66-58 | 6.66-6-1-0-58 | 2 | 0 | Обследование состояния дождевой канализации диаметром до 1000 мм (среднее число колодцев - 5,7 шт.) | Способ производства работ, материал
4243 | 6.66-59 | 6.66-6-1-0-59 | 2 | 0 | Обследование состояния смотровых и дождеприемных колодцев | Способ производства работ, материал
4248 | 6.66-60 | 6.66-6-1-0-60 | 2 | 1 | Промывка трубопроводов диаметром до 600 мм поливомоечной машиной | Способ производства работ, материал | Диаметр
4252 | 6.66-61 | 6.66-6-1-0-61 | 2 | 0 | Промывка гидродинамическим способом трубопроводов диаметром до 1000 мм каналоочистительной машиной | Способ производства работ, материал
4256 | 6.66-62 | 6.66-6-1-0-62 | 2 | 1 | Очистка водосточного колодца вручную | Способ производства работ, материал | Степень засоренности
4263 | 6.66-63 | 6.66-6-1-0-63 | 2 | 0 | Очистка водосточных колодцев и камер очистных сооружений илососом | Способ производства работ, Элемент
4267 | 6.66-64 | 6.66-6-1-0-64 | 2 | 0 | Пробивка заторов в трубопроводе диаметром до 1000 мм с помощью штанг | Способ производства работ, материал
4271 | 6.66-65 | 6.66-6-1-0-65 | 2 | 0 | Сколка льда вручную | Способ производства работ, материал
4275 | 6.66-66 | 6.66-6-1-0-66 | 2 | 0 | Откачка нефтепродуктов илососом | Способ производства работ, Элемент
4279 | 6.66-67 | 6.66-6-1-0-67 | 2 | 0 | Опломбирование колодца | Способ производства работ, материал
4283 | 6.66-68 | 6.66-6-1-0-68 | 2 | 0 | Маркировка колодца | Способ производства работ, Элемент
4287 | 6.66-69 | 6.66-6-1-0-69 | 2 | 0 | Обследование проходных коллекторов (при среднем числе колодцев - 5,7 шт.) | Способ производства работ, материал
4291 | 6.66-70 | 6.66-6-1-0-70 | 2 | 0 | Промывка проходного коллектора поливомоечной машиной (при среднем числе колодцев - 5,7 шт.) | Способ производства работ, материал
4295 | 6.66-71 | 6.66-6-1-0-71 | 2 | 0 | Очистка проходных коллекторов вручную | Способ производства работ, материал
4299 | 6.66-72 | 6.66-6-1-0-72 | 2 | 0 | Уборка прибрежной полосы зеркала воды с погрузкой мусора в самосвал | Способ производства работ, материал
4303 | 6.66-73 | 6.66-6-1-0-73 | 2 | 0 | Выемка крупногабаритных предметов из воды вручную средним весом до 60 кг (без погрузки в самосвал) | Способ производства работ, материал
4307 | 6.66-74 | 6.66-6-1-0-74 | 2 | 0 | Уборка территории гидросооружения | Способ производства работ, материал
4311 | 6.66-75 | 6.66-6-1-0-75 | 2 | 0 | Уборка водной растительности в 2-х метровой зоне при зарастании 30% | Способ производства работ, материал
4315 | 6.66-76 | 6.66-6-1-0-76 | 2 | 0 | Очистка мусорозадерживающих решеток | Способ производства работ, материал
4319 | 6.66-77 | 6.66-6-1-0-77 | 2 | 0 | Очистка перепускных труб | Способ производства работ, материал
4323 | 6.66-78 | 6.66-6-1-0-78 | 2 | 0 | Очистка территории гидросооружения от снега | Способ производства работ, материал
4327 | 6.66-79 | 6.66-6-1-0-79 | 2 | 0 | Замена набивки фильтров | Способ производства работ, материал
4331 | 6.66-80 | 6.66-6-1-0-80 | 2 | 0 | Замена фильтрующего материала | Способ производства работ, материал
4335 | 6.66-81 | 6.66-6-1-0-81 | 2 | 0 | Очистка распределительной камеры очистного сооружения от иловых отложений вручную | Способ производства работ, материал
4339 | 6.66-82 | 6.66-6-1-0-82 | 2 | 0 | Обследование состояния очистного сооружения | Способ производства работ, материал
4343 | 6.66-83 | 6.66-6-1-0-83 | 2 | 0 | Восстановление откосов с подсыпкой грунта вручную с подносом грунта на носилках | Способ производства работ, материал
4347 | 6.66-84 | 6.66-6-1-0-84 | 2 | 0 | Очистка ледяного покрова водоема от мусора | Способ производства работ, материал
4351 | 6.66-85 | 6.66-6-1-0-85 | 2 | 0 | Дноуглубление экскаватором в отвал | Способ производства работ, материал
4355 | 6.66-86 | 6.66-6-1-0-86 | 2 | 0 | Погрузка вручную строительного мусора в самосвал | Способ производства работ, Элемент
4359 | 6.66-87 | 6.66-6-1-0-87 | 2 | 0 | Погрузка вручную мусора, приравненного к бытовому, в самосвал | Способ производства работ, Элемент
4363 | 6.66-88 | 6.66-6-1-0-88 | 2 | 0 | Погрузка грунта экскаватором в самосвал | Способ производства работ, Элемент
4367 | 6.66-89 | 6.66-6-1-0-89 | 2 | 0 | Вырубка засохшего кустарника и поросли в прибрежной зоне | Способ производства работ, материал
4371 | 6.66-90 | 6.66-6-1-0-90 | 2 | 0 | Аэрация водоема (среднее число лунок на 1 га-2 шт.) | Способ производства работ, материал
4375 | 6.66-91 | 6.66-6-1-0-91 | 2 | 0 | Бурение лунок для аэрации водоема | Способ производства работ, материал
4379 | 6.66-92 | 6.66-6-1-0-92 | 2 | 0 | Замена оборудования водосточного колодца | Способ производства работ, оборудование
4384 | 6.66-93 | 6.66-6-1-0-93 | 2 | 0 | Замена крышки люка, решетки водосточного колодца | Способ производства работ, оборудование
4388 | 6.66-94 | 6.66-6-1-0-94 | 2 | 0 | Установка нижней крышки люка смотрового колодца с блокирующим устройством | Способ производства работ, оборудование
4392 | 6.66-95 | 6.66-6-1-0-95 | 2 | 0 | Ремонт смотрового колодца с наращиванием горловины люка на железобетонное кольцо к-7-1,5 | Способ производства работ, материал
4400 | 6.66-96 | 6.66-6-1-0-96 | 2 | 0 | Ремонт смотрового колодца с наращиванием горловины люка на железобетонное кольцо к-7-10 | Способ производства работ, Элемент
4404 | 6.66-97 | 6.66-6-1-0-97 | 2 | 0 | Ремонт смотрового колодца с наращиванием горловины на сегменты | Способ производства работ, материал
4409 | 6.66-98 | 6.66-6-1-0-98 | 2 | 0 | Ремонт дождеприемного колодца с наращиванием горловины на опорные рамы (ор) | Способ производства работ, материал
4417 | 6.66-99 | 6.66-6-1-0-99 | 2 | 0 | Частичная замена кирпичной кладки водосточного колодца | Способ производства работ, Элемент
4421 | 6.66-100 | 6.66-6-1-0-100 | 2 | 0 | Установка плит пмк, орг, оп | Способ производства работ, материал
4427 | 6.66-101 | 6.66-6-1-0-101 | 2 | 0 | Оштукатуривание горловины колодца | Способ производства работ, элемент
4431 | 6.66-102 | 6.66-6-1-0-102 | 2 | 0 | Срезка горловины водосточного колодца | Способ производства работ, элемент
4435 | 6.66-103 | 6.66-6-1-0-103 | 2 | 0 | Восстановление карты после ремонта водосточного колодца цементобетонной смесью | Способ производства работ, материал
4439 | 6.66-104 | 6.66-6-1-0-104 | 2 | 0 | Окраска масляными составами конструктивных элементов сооружения | Способ производства работ, материал
4443 | 6.66-105 | 6.66-6-1-0-105 | 2 | 0 | Установка предупредительных знаков | Способ производства работ, элемент
4447 | 6.66-106 | 6.66-6-1-0-106 | 2 | 0 | Ремонт бетонного лотка водосточного колодца (перенабивка лотка) | Способ производства работ, Элемент
4451 | 6.66-107 | 6.66-6-1-0-107 | 2 | 0 | Устройство водосточного колодца | Способ производства работ, материал
4455 | 6.66-108 | 6.66-6-1-0-108 | 2 | 0 | Ремонт трубопровода диаметром до 600 мм | Способ производства работ, материал
4459 | 6.66-109 | 6.66-6-1-0-109 | 2 | 0 | Замена мусороулавливающих решеток | Способ производства работ, Элемент
4463 | 6.66-110 | 6.66-6-1-0-110 | 2 | 0 | Ремонт бетонного пояса, ограждающего пруд, с приготовлением раствора на месте (толщина слоя 10 см) | Способ производства работ, материал
4467 | 6.66-111 | 6.66-6-1-0-111 | 2 | 0 | Ремонт мест просадок щебнем | Способ производства работ, материал
4471 | 6.66-112 | 6.66-6-1-0-112 | 2 | 0 | Ремонт мест просадок бетоном (толщина слоя 200 мм) | Способ производства работ, материал
4475 | 6.66-113 | 6.66-6-1-0-113 | 2 | 0 | Замена бортового камня | Способ производства работ, Элемент
4479 | 6.66-114 | 6.66-6-1-0-114 | 2 | 0 | Замена сетчатого ограждения | Способ производства работ, Элемент
4483 | 6.66-115 | 6.66-6-1-0-115 | 2 | 0 | Замена крышек перекрытия на гидросооружениях | Способ производства работ, материал
4487 | 6.66-116 | 6.66-6-1-0-116 | 2 | 0 | Очистка фильтров дополнительной очистки (регенерация загрузки) очистного сооружения с тонкослойными модулями | Способ производства работ, материал
4491 | 6.66-117 | 6.66-6-1-0-117 | 2 | 0 | Очистка секций очистного сооружения с тонкослойными модулями | Способ производства работ, материал
4496 | 6.66-198 | 6.66-6-2-0-198 | 2 | 1 | Ремонт горловин колодцев с установкой опорно-укрывного элемента плавающего типа с применением дискового нарезчика швов с установкой колец | Способ производства работ, Элемент | количество
4504 | 6.66-200 | 6.66-6-2-0-200 | 2 | 0 | Заделка швов в колодцах цементным раствором | Способ производства работ, материал
4508 | 6.66-203 | 6.66-6-2-0-203 | 2 | 0 | Ремонт поверхности перепускных труб | Способ производства работ, материал
4512 | 6.66-206 | 6.66-6-2-0-206 | 2 | 2 | Ремонт смотровых и водоприемных колодцев | Способ производства работ, элемент | Диаметр, Глубина
4522 | 6.66-197 | 6.66-6-3-0-197 | 2 | 0 | Установка опорно-укрывного элемента плавающего типа | Способ производства работ, элемент
4526 | 6.66-201 | 6.66-6-3-0-201 | 2 | 0 | Скол наплывов бетона, асфальта с лотка водосточного колодца при несанкционированных сбросах, вручную | Способ производства работ, материал
4530 | 6.66-202 | 6.66-6-3-0-202 | 2 | 0 | Скол наплывов бетона, асфальта с лотка водосточного колодца при несанкционированных сбросах: механизированным способом | Способ производства работ, материал
4534 | 6.66-204 | 6.66-6-3-0-204 | 2 | 0 | Установка мусоросборных корзин из полимерных композиционных материалов (стеклопластик) типа дб под дождеприемную решетку | Способ производства работ, материал
4541 | 6.67-1 | 6.67-1-1-0-1 | 2 | 0 | Демонтаж скрытой проводки в квартирах | Способ производства работ, материал
4548 | 6.67-2 | 6.67-1-1-0-2 | 2 | 0 | Демонтаж магистралей | Способ производства работ, элемент
4553 | 6.67-3 | 6.67-1-1-0-3 | 2 | 0 | Демонтаж стояков | Способ производства работ, материал
4558 | 6.67-4 | 6.67-1-1-0-4 | 2 | 1 | Демонтаж электропроводки | Способ производства работ, Элемент | Сечение
4566 | 6.67-5 | 6.67-1-1-0-5 | 2 | 1 | Демонтаж провода и труб | Способ производства работ, материал | Сечение
4583 | 6.67-6 | 6.67-1-1-0-6 | 2 | 0 | Демонтаж кабеля | Способ производства работ, Элемент
4587 | 6.67-7 | 6.67-1-1-0-7 | 2 | 0 | Демонтаж осветительных приборов | Способ производства работ, Элемент
4597 | 6.67-8 | 6.67-1-2-0-8 | 2 | 0 | Замена бытовых электрических плит | Способ производства работ, Элемент
4602 | 6.67-9 | 6.67-1-3-0-9 | 2 | 0 | Монтаж колодки "о" в щитах этажных | Способ производства работ, Элемент
4606 | 6.67-10 | 6.67-1-3-0-10 | 3 | 0 | Установка сжимов ответвительных в щитах этажных для ответвления стояков | Способ производства работ, Элемент, Назначение
4613 | 6.68-51 | 6.68-1-1-0-51 | 2 | 0 | Разборка покрытий и оснований | Способ производства работ, Элемент
4621 | 6.68-52 | 6.68-1-1-0-52 | 2 | 1 | Разборка асфальтобетонных покрытий тротуаров, толщина до 4 см | Способ производства работ, материал | Толщина
4625 | 6.68-84 | 6.68-1-1-0-84 | 2 | 3 | Срезка поверхностного слоя асфальтобетонных покрытий методом холодного фрезерования при ширине барабана фрезы 2000 (2100) мм | Способ производства работ, Элемент | Ширина, Толщина, Количество
4632 | 6.68-85 | 6.68-1-1-0-85 | 2 | 0 | Разборка асфальтобетона вдоль бортового камня при срезке методом холодного фрезерования | Способ производства работ, материал
4636 | 6.68-94 | 6.68-1-1-0-94 | 2 | 0 | Разборка тротуаров и дорожек из плит с отноской и укладкой в штабель | Способ производства работ, материал
4640 | 6.68-92 | 6.68-1-3-0-92 | 2 | 0 | Разборка покрытий и оснований из слоев: асфальтобетонных, цементобетонных, щебеночных | Способ производства работ, материал
4645 | 6.68-1 | 6.68-1-2-0-1 | 2 | 0 | Ремонт щебеночных оснований дорог | Способ производства работ, материал
4649 | 6.68-2 | 6.68-1-2-0-2 | 2 | 0 | Ямочный ремонт асфальтобетонного покрытия дорог | Способ производства работ, материал
4658 | 6.68-3 | 6.68-1-2-0-3 | 2 | 0 | Ямочный ремонт тротуаров | Способ производства работ, материал
4662 | 6.68-22 | 6.68-1-2-0-22 | 2 | 0 | Заделка трещин в асфальтобетонных покрытиях вручную битумом с очисткой трещин и засыпкой поверхности песком с уплотнением | Способ производства работ, материал
4666 | 6.68-23 | 6.68-1-2-0-23 | 2 | 0 | Размостка плитных тротуаров и дорожек с разборкой | Способ производства работ, материал
4670 | 6.68-26 | 6.68-1-2-0-26 | 2 | 0 | Перемощение мостовой | Способ производства работ, материал
4674 | 6.68-27 | 6.68-1-2-0-27 | 2 | 0 | Исправление профиля щебеночных и гравийных оснований | Способ производства работ, материал
4681 | 6.68-36 | 6.68-1-2-0-36 | 2 | 1 | Ремонт дорожных покрытий и тротуаров асфальтобетонной смесью толщиной 5 см с применением компрессора | Способ производства работ, Элемент | Толщина
4687 | 6.68-37 | 6.68-1-2-0-37 | 2 | 1 | Ремонт дорожных покрытий и тротуаров литым асфальтом толщиной 5 см с применение компрессора | Способ производства работ, материал | Толщина
4693 | 6.68-38 | 6.68-1-2-0-38 | 2 | 0 | Ремонт дорожных покрытий и тротуаров асфальтобетонной смесью толщиной 5 см с применением фрезы | Способ производства работ, материал
4699 | 6.68-39 | 6.68-1-2-0-39 | 2 | 0 | Ремонт дорожных покрытий и тротуаров литым асфальтом толщиной 5 см с применением фрезы | Способ производства работ, материал
4705 | 6.68-40 | 6.68-1-2-0-40 | 2 | 0 | Ремонт трещин в асфальтобетонных покрытиях | Способ производства работ, материал
4710 | 6.68-41 | 6.68-1-2-0-41 | 2 | 0 | Ограждение предремонтной зоны | Способ производства работ, материал
4714 | 6.68-42 | 6.68-1-2-0-42 | 2 | 0 | Укладка защитного слоя из литой органоминеральной смеси толщиной 12 мм | Способ производства работ, материал
4718 | 6.68-43 | 6.68-1-2-0-43 | 2 | 0 | Ремонт металлических барьерных ограждений типа 11до, 11дд, 11доб | Способ производства работ, материал
4730 | 6.68-44 | 6.68-1-2-0-44 | 2 | 0 | Ремонт покрытия из тротуарной плитки | Способ производства работ, материал
4735 | 6.68-46 | 6.68-1-2-0-46 | 2 | 0 | Ремонт покрытия из брусчатки с основанием | Способ производства работ, материал
4739 | 6.68-60 | 6.68-1-2-0-60 | 2 | 0 | Удаление наносного грунта из-под парапетного пространства | Способ производства работ, материал
4744 | 6.68-61 | 6.68-1-2-0-61 | 2 | 0 | Текущий ремонт асфальтобетонных покрытий литым сероасфальтобетоном толщиной 5 см | Способ производства работ, материал
4753 | 6.68-65 | 6.68-1-2-0-65 | 2 | 0 | Аварийный ремонт дорожного покрытия холодной битумоминеральной смесью картами до 3 м2 без обрубки карт при толщине слоя 5 см | Способ производства работ, материал
4758 | 6.68-50 | 6.68-1-3-0-50 | 2 | 0 | Устройство выравнивающего слоя из асфальтобетонной смеси | Способ производства работ, Материал
4763 | 6.68-70 | 6.68-1-3-0-70 | 2 | 0 | Нанесение дорожной разметки с применением цветных покрытий с повышенным коэффициентом сцепления | Способ производства работ, Элемент
4769 | 6.68-77 | 6.68-1-3-0-77 | 2 | 0 | Вертикальная разметка из пластиковых панелей на металлических барьерных ограждениях | Способ производства работ, материал
4773 | 6.68-86 | 6.68-1-3-0-86 | 2 | 1 | Укладка асфальтобетонных смесей комплектом машин на магистралях | Способ производства работ, элемент | Толщина
4777 | 6.68-87 | 6.68-1-3-0-87 | 2 | 0 | Укладка асфальтобетонных смесей комплектом машин на улицах и проездах города | Способ производства работ, материал
4784 | 6.68-88 | 6.68-1-3-0-88 | 2 | 0 | Укладка асфальтобетонных смесей комплектом машин в заездных карманах для общественного транспорта | Способ производства работ, материал
4789 | 6.68-91 | 6.68-1-3-0-91 | 2 | 0 | Устройство подстилающих и выравнивающих слоев оснований из песка | Способ производства работ, материал
4794 | 6.68-4 | 6.68-1-4-0-4 | 2 | 0 | Ремонт бордюров выравниванием по отметке | Способ производства работ, материал
4798 | 6.68-21 | 6.68-1-4-0-21 | 2 | 0 | Заделка швов цементным раствором в существующих бордюрах | Способ производства работ, материал
4802 | 6.68-45 | 6.68-1-4-0-45 | 2 | 0 | Ремонт бортового камня на бетонном основании с заменой и без замены | Способ производства работ, элемент
4809 | 6.68-53 | 6.68-1-4-0-53 | 2 | 0 | Разборка бортовых камней | Способ производства работ, элемент
4814 | 6.68-93 | 6.68-1-4-0-93 | 2 | 0 | Установка бортовых камней с креплением компенсаторов из пенополиэтилена в местах стыков | Способ производства работ, материал
4823 | 6.68-5 | 6.68-2-1-0-5 | 2 | 0 | Разборка строительных конструкций надземной части жилых и общественных зданий (без сохранения материалов) | Способ производства работ, Элемент
4829 | 6.68-6 | 6.68-2-1-0-6 | 2 | 0 | Разборка санитарно-технических систем | Способ производства работ, Элемент
4835 | 6.68-7 | 6.68-2-1-0-7 | 2 | 0 | Разборка конструкций подземной части жилых зданий | Способ производства работ, Элемент
4842 | 6.68-8 | 6.68-2-1-0-8 | 2 | 0 | Разборка деревянных заборов | Способ производства работ, Элемент
4848 | 6.68-14 | 6.68-2-1-0-14 | 2 | 1 | Разборка надземной части промышленных зданий | Способ производства работ, Элемент | Объем
4862 | 6.68-15 | 6.68-2-1-0-15 | 2 | 0 | Разбивка железобетонных фундаментов экскаватором, оборудованным шар-бабой | Способ производства работ, материал
4866 | 6.68-29 | 6.68-2-1-0-29 | 2 | 0 | Разборка панельных пятиэтажных зданий экскаватором с удлиненным навесным оборудованием | Способ производства работ, Элемент
4872 | 6.68-59 | 6.68-2-1-0-59 | 2 | 0 | Разборка сборных и монолитных железобетонных конструктивных элементов зданий ртс и ктс с помощью крана | Способ производства работ, Элемент
4876 | 6.68-62 | 6.68-2-1-0-62 | 3 | 0 | Разборка индивидуальных металлических гаражей для легковых автомобилей | Способ производства работ, Элемент, Назначение
4880 | 6.68-76 | 6.68-2-1-0-76 | 2 | 0 | Демонтаж железобетонных конструкций разделительной полосы типа "нью джерси" | Способ производства работ, материал
4886 | 6.68-90 | 6.68-2-1-0-90 | 2 | 1 | Демонтаж металлических ограждений высотой до 1 м | Способ производства работ, Элемент | Высота
4891 | 6.68-9 | 6.68-2-2-0-9 | 2 | 0 | Ремонт деревянных ворот и калиток | Способ производства работ, материал
4896 | 6.68-25 | 6.68-2-2-0-25 | 2 | 0 | Ремонт металлических ограждений | Способ производства работ, материал
4901 | 6.68-64 | 6.68-2-2-0-64 | 2 | 0 | Восстановление защитного покрытия бетонных и железобетонных конструкций разделительной полосы, путепроводов и мостовых сооружений | Способ производства работ, материал
4907 | 6.68-12 | 6.68-2-3-0-12 | 2 | 0 | Смена железобетонных стоек сборных железобетонных оград | Способ производства работ, материал
4911 | 6.68-28 | 6.68-2-3-0-28 | 2 | 1 | Смена отдельных участков металлического ограждения газонов | Способ производства работ, материал | Диаметр
4916 | 6.68-63 | 6.68-2-3-0-63 | 2 | 0 | Замена железобетонных конструкций ограждения разделительной полосы типа нью-джерси | Способ производства работ, материал
4923 | 6.68-10 | 6.68-2-4-0-10 | 2 | 0 | Устройство деревянных сараев | Способ производства работ, материал
4928 | 6.68-11 | 6.68-2-4-0-11 | 2 | 0 | Устройство деревянных заборов | Способ производства работ, материал
4934 | 6.68-66 | 6.68-2-4-0-66 | 2 | 1 | Изготовление и установка секций металлического ограждения, калиток, ворот из профилированной трубы | Способ производства работ, Элемент | Масса
4938 | 6.68-67 | 6.68-2-4-0-67 | 2 | 0 | Изготовление и установка металлических стоек ограждения | Способ производства работ, материал
4942 | 6.68-72 | 6.68-2-4-0-72 | 2 | 1 | Изготовление и установка стоек металлического ограждения газонов из трубы | Способ производства работ, материал | Масса
4947 | 6.68-73 | 6.68-2-4-0-73 | 2 | 1 | Изготовление и установка секций металлического ограждения газонов из профилированной трубы | Способ производства работ, материал | Масса
4952 | 6.68-79 | 6.68-2-4-0-79 | 2 | 0 | Дополнительные работы при устройстве металлических дорожных ограждений на поверхности асфальтобетонных дорожных покрытий | Способ производства работ, материал
4958 | 6.68-30 | 6.68-3-1-0-30 | 2 | 2 | Валка и разделка деревьев вручную с последующей ручной переноской на расстояние до 50 м и складированием кряжей и сучьев | Способ производства работ, материал | Диаметр, расстояние
4969 | 6.68-31 | 6.68-3-1-0-31 | 2 | 2 | Корчевка и разделка пней вручную с последующей ручной переноской и складированием на расстояние до 50 м, подноска и засыпка образующихся при корчевке ям, растительной земельной смесью | Способ производства работ, Элемент | Диаметр, расстояние
4980 | 6.68-32 | 6.68-3-1-0-32 | 2 | 2 | Вырубка кустарников с последующей ручной переноской и складированием на расстояние до 50 м | Способ производства работ, Элемент | Диаметр, расстояние
4985 | 6.68-33 | 6.68-3-1-0-33 | 2 | 2 | Перерубка и извлечение вручную корней кустарников с последующей переноской и складированием на расстояние до 50 м, засыпкой образующихся ям растительной земельной смесью | Способ производства работ, Элемент | Диаметр, расстояние
4992 | 6.68-34 | 6.68-3-1-0-34 | 2 | 2 | Расчистка площадей от кустарников и мелколесья диаметром до 100 мм вручную с последующей переноской и складированием на расстояние до 50 м | Способ производства работ, Элемент | Диаметр, расстояние
4998 | 6.68-54 | 6.68-3-1-0-54 | 2 | 1 | Удаление пней пнедробилкой | Способ производства работ, Элемент | Диаметр
5003 | 6.68-71 | 6.68-3-1-0-71 | 2 | 0 | Вырубка деревьев альпинистами на кладбищах города москвы | Способ производства работ, материал
5010 | 6.68-16 | 6.68-3-2-0-16 | 2 | 1 | Формовочная обрезка деревьев | Способ производства работ, Элемент | Высота
5015 | 6.68-18 | 6.68-3-2-0-18 | 2 | 1 | Вырезка сухих ветвей | Способ производства работ, Элемент | Диаметр
5027 | 6.68-19 | 6.68-3-2-0-19 | 2 | 0 | Омоложение живых изгородей и кустарников | Способ производства работ, Элемент
5037 | 6.68-55 | 6.68-3-2-0-55 | 2 | 1 | Омолаживающая обрезка деревьев мягколиственных пород | Способ производства работ, Элемент | Диаметр
5042 | 6.68-56 | 6.68-3-2-0-56 | 2 | 1 | Санитарная обрезка (кронирование) деревьев мягколиственных пород (обрезка под лэп) | Способ производства работ, Элемент | Диаметр
5047 | 6.68-17 | 6.68-3-3-0-17 | 2 | 1 | Выкашивание газонов | Способ производства работ, материал | Диаметр
5052 | 6.68-80 | 6.68-3-3-0-80 | 2 | 0 | Реабилитация почвогрунтов придорожной полосы и газонов от нефтепродуктов суспензией микроорганизмов при обработке почвы вручную | Способ производства работ, материал
5057 | 6.68-81 | 6.68-3-3-0-81 | 2 | 0 | Реабилитация почвогрунтов придорожной полосы и газонов от нефтепродуктов суспензией микроорганизмов при обработке почвы культиватором | Способ производства работ, материал
5063 | 6.68-82 | 6.68-3-3-0-82 | 2 | 0 | Реабилитация почвогрунтов придорожной полосы и газонов от нефтепродуктов суспензией микроорганизмов при механизированной обработке почвы | Способ производства работ, материал
5071 | 6.68-13 | 6.68-4-1-0-13 | 2 | 0 | Механизированная погрузка строительного мусора в автомобили-самосвалы | Способ производства работ, материал
5075 | 6.68-20 | 6.68-4-1-0-20 | 2 | 0 | Ремонт садовых дорожек | Способ производства работ, материал
5080 | 6.68-24 | 6.68-4-1-0-24 | 2 | 0 | Восстановление профиля канав вручную с очисткой от кустарника, отрывкой грунта с разравниванием и планировкой откосов | Способ производства работ, материал
5085 | 6.68-35 | 6.68-4-1-0-35 | 2 | 0 | Устройство монолитного бетонного поребрика шириной 100 мм и высотой 200 мм в парках и садах в условиях существующего ландшафта без вывозки грунта | Способ производства работ, материал
5089 | 6.68-47 | 6.68-4-1-0-47 | 2 | 0 | Замена стекол на пешеходных путепроводах из литого поликарбоната с телескопических вышек | Способ производства работ, материал
5093 | 6.68-48 | 6.68-4-1-0-48 | 2 | 0 | Расчистка продольных монолитных бетонных лотков от иловых отложений на мкад в летний период | Способ производства работ, материал
5097 | 6.68-49 | 6.68-4-1-0-49 | 2 | 0 | Ремонт устья телескопического лотка и телескопического лотка в летний период | Способ производства работ, материал
5102 | 6.68-83 | 6.68-4-1-0-83 | 2 | 0 | Устройство водоотводных лотков из 1/2 асбестоцементных труб на отмостке | Способ производства работ, Элемент
5106 | 6.68-89 | 6.68-4-1-0-89 | 2 | 0 | Механическое обезвоживание осадка промывных вод водоподготовки и иловых отложений | Способ производства работ, материал
5113 | 6.69-13 | 6.69-1-1-0-13 | 2 | 0 | Установка деревянной разгрузочной стойки при ремонте конструкций | Способ производства работ, материал
5117 | 6.69-14 | 6.69-1-1-0-14 | 2 | 0 | Устройство деревянных настилов, ходов, переходов, мостиков | Способ производства работ, Элемент
5122 | 6.69-32 | 6.69-1-2-0-32 | 2 | 0 | Устройство козырьков на металлических кронштейнах с покрытием кровельной сталью | Способ производства работ, материал
5126 | 6.69-36 | 6.69-1-2-0-36 | 2 | 0 | Изготовление и установка декоративного деревянного экрана на регистры отопления | Способ производства работ, материал
5133 | 6.69-1 | 6.69-2-1-0-1 | 3 | 1 | Пробивка сквозных отверстий в кирпичных стенах отбойным молотком | Способ производства работ, Элемент, Назначение | Диаметр
5154 | 6.69-2 | 6.69-2-1-0-2 | 3 | 2 | Пробивка сквозных отверстий в бетонных стенах и фундаментах отбойным молотком | Способ производства работ, Элемент, Назначение | Толщина, Диаметр
5166 | 6.69-3 | 6.69-2-1-0-3 | 2 | 1 | Пробивка отверстий в перекрытиях отбойным молотком | Способ производства работ, Элемент | Размер
5171 | 6.69-4 | 6.69-2-1-0-4 | 3 | 0 | Пробивка гнезд в кирпичных стенах | Способ производства работ, Элемент, Сечение
5177 | 6.69-5 | 6.69-2-1-0-5 | 2 | 1 | Пробивка борозд | Способ производства работ, Элемент | Сечение
5200 | 6.69-6 | 6.69-2-1-0-6 | 2 | 2 | Сверление отверстий | Способ производства работ, Элемент | Диаметр, Глубина
5206 | 6.69-7 | 6.69-2-1-0-7 | 2 | 0 | Прорезка отверстий в деревянных конструкциях | Способ производства работ, материал
5213 | 6.69-20 | 6.69-2-1-0-20 | 2 | 1 | Резка стенорезными дисковыми станками железобетонных конструкций | Способ производства работ, Элемент | Толщина
5226 | 6.69-24 | 6.69-2-1-0-24 | 2 | 2 | Сверление сквозных отверстий в бетонных и железобетонных стенах и перекрытиях электроперфоратором | Способ производства работ, Элемент | Диаметр, Глубина
5245 | 6.69-28 | 6.69-2-1-0-28 | 3 | 1 | Сверление отверстий в строительных конструкциях из кирпича установками алмазного сверления | Способ производства работ, Элемент, Оборудование | Диаметр
5272 | 6.69-29 | 6.69-2-1-0-29 | 2 | 1 | Сверление электроперфоратором сквозных отверстий в кирпичных стенах | Способ производства работ, Элемент | Диаметр
5315 | 6.69-33 | 6.69-2-1-0-33 | 2 | 0 | Резка объемных крупногабаритных металлоконструкций | Способ производства работ, материал
5319 | 6.69-37 | 6.69-2-1-0-37 | 2 | 2 | Пробивка отверстий в кирпичных стенах | Способ производства работ, Элемент | Диаметр, Толщина
5328 | 6.69-38 | 6.69-2-1-0-38 | 2 | 2 | Пробивка отверстий в бетонных стенах, полах толщиной 100 мм | Способ производства работ, Элемент | Толщина, Площадь
5334 | 6.69-39 | 6.69-2-1-0-39 | 2 | 2 | Пробивка отверстий в бетонных потолках толщиной 100 мм | Способ производства работ, Элемент | Толщина, Площадь
5340 | 6.69-50 | 6.69-2-1-0-50 | 2 | 1 | Пробивка борозд электроперфоратором в коллекторе | Способ производства работ, Элемент | Сечение
5345 | 6.69-52 | 6.69-2-1-0-52 | 2 | 0 | Прорезка грани (стороны) температурно-деформационных швов в железобетонных конструкциях гидротехнических сооружений, глубиной до 10 см | Способ производства работ, материал
5350 | 6.69-53 | 6.69-2-1-0-53 | 2 | 0 | Резка стенорезными дисковыми станками железобетонных конструкций эскалаторного тоннеля | Способ производства работ, материал
5356 | 6.69-8 | 6.69-2-2-0-8 | 2 | 1 | Заделка отверстий и гнезд в стенах | Способ производства работ, Элемент | Площадь
5362 | 6.69-9 | 6.69-2-2-0-9 | 2 | 0 | Заделка отверстий в местах прохода трубопроводов | Способ производства работ, Элемент
5369 | 6.69-10 | 6.69-2-2-0-10 | 2 | 2 | Заделка борозд | Способ производства работ, Элемент | Ширина, Глубина
5382 | 6.69-11 | 6.69-2-2-0-11 | 2 | 0 | Заделка гнезд на фасадах после разборки лесов | Способ производства работ, материал
5386 | 6.69-41 | 6.69-2-2-0-41 | 2 | 1 | Заделка в железобетонных перекрытиях отверстий | Способ производства работ, Элемент | Площадь
5391 | 6.69-42 | 6.69-2-2-0-42 | 2 | 0 | Заделка в железобетонных стенах и перегородках отверстий | Способ производства работ, Элемент
5396 | 6.69-51 | 6.69-2-2-0-51 | 2 | 0 | Заделка борозд спецраствором в коллекторе | Способ производства работ, материал
5403 | 6.69-27 | 6.69-2-3-0-27 | 2 | 0 | Ремонт балконов | Способ производства работ, Элемент
5409 | 6.69-30 | 6.69-2-3-0-30 | 2 | 0 | Восстановление водонепроницаемости и усиление конструкций с применением спецраствора | Способ производства работ, материал
5416 | 6.69-40 | 6.69-2-3-0-40 | 2 | 0 | Усиление колонн монолитными железобетонными обоймами | Способ производства работ, материал
5420 | 6.69-46 | 6.69-2-3-0-46 | 2 | 0 | Ремонт мусоропровода со стволом из асбестоцементных труб в 9-этажных зданиях с пятью клапанами общей высотой 25 м в эксплуатируемом здании | Способ производства работ, материал
5427 | 6.69-47 | 6.69-2-3-0-47 | 2 | 0 | Демонтаж и монтаж приемного клапана мусоропровода | Способ производства работ, материал
5432 | 6.69-48 | 6.69-2-3-0-48 | 2 | 0 | Смена уплотнительной резины герметических дверей | Способ производства работ, материал
5437 | 6.69-54 | 6.69-2-3-0-54 | 2 | 0 | Ремонт бетонных поверхностей конструкций инженерных сооружений полимерцементными смесями | Способ производства работ, материал
5443 | 6.69-57 | 6.69-2-3-0-57 | 2 | 0 | Герметизация вводов коммуникаций через бетонные и железобетонные стены с использованием инъекционных двухкомпонентных полиуретановых составов пены и смолы | Способ производства работ, Элемент
5449 | 6.69-58 | 6.69-2-3-0-58 | 2 | 0 | Герметизация деформационных (температурных) швов в железобетонных конструкциях с использованием инъекционных одно- и двухкомпонентных полиуретановых составов | Способ производства работ, материал
5456 | 6.69-59 | 6.69-2-3-0-59 | 2 | 0 | Герметизация технологических швов и сквозных трещин в железобетонных конструкциях с использованием инъекционных одно- и двухкомпонентных полиуретановых составов | Способ производства работ, Элемент
5463 | 6.69-60 | 6.69-2-3-0-60 | 2 | 0 | Заполнение пустот в железобетонных конструкциях и остановка активного водопритока методом инъектирования | Способ производства работ, материал
5468 | 6.69-61 | 6.69-2-3-0-61 | 2 | 2 | Устройство центров инъектирования на линейных швах | Способ производства работ, материал | Диаметр, Глубина
5474 | 6.69-63 | 6.69-2-3-0-63 | 2 | 1 | Усиление железобетонных конструкций композиционными материалами на основе однонаправленных углеродных волокон | Способ производства работ, Элемент | Плотность
5481 | 6.69-21 | 6.69-3-1-0-21 | 2 | 3 | Очистка от грязи канализационных и водосточных колодцев | Способ производства работ, Элемент | Диаметр, Площадь, Глубина
5496 | 6.69-22 | 6.69-3-1-0-22 | 2 | 0 | Очистка от грязи и строительного мусора | Способ производства работ, материал
5509 | 6.69-25 | 6.69-3-1-0-25 | 2 | 0 | Прочистка канализационной сети с использованием машин для механической чистки труб | Способ производства работ, материал
5513 | 6.69-31 | 6.69-3-1-0-31 | 2 | 0 | Очистка помещения от хозяйственного мусора | Способ производства работ, материал
5517 | 6.69-35 | 6.69-3-1-0-35 | 2 | 0 | Очистка снега с крыш | Способ производства работ, материал
5524 | 6.69-12 | 6.69-3-2-0-12 | 2 | 0 | Передвижка подвесных люлек по горизонтали | Способ производства работ, материал
5532 | 6.69-15 | 6.69-3-2-0-15 | 2 | 0 | Приготовление раствора вручную | Способ производства работ, Элемент
5542 | 6.69-16 | 6.69-3-2-0-16 | 2 | 0 | Приготовление битумных материалов вручную | Способ производства работ, материал
5548 | 6.69-17 | 6.69-3-2-0-17 | 2 | 0 | Очистка материалов после разборки конструкций | Способ производства работ, материал
5554 | 6.69-18 | 6.69-3-2-0-18 | 2 | 1 | Переноска материалов (грузов) вручную | Способ производства работ, материал | Диаметр
5561 | 6.69-19 | 6.69-3-2-0-19 | 2 | 0 | Погрузка и выгрузка вручную строительного мусора на транспортные средства | Способ производства работ, материал
5565 | 6.69-23 | 6.69-3-2-0-23 | 2 | 0 | Разборка завалов в помещениях от мусора с выноской носилками или тачками | Способ производства работ, материал
5569 | 6.69-26 | 6.69-3-2-0-26 | 2 | 0 | Поиск канализационного колодца металлоискателем без наличия геоподосновы | Способ производства работ, материал
5573 | 6.69-43 | 6.69-3-2-0-43 | 2 | 0 | Покрытие полиэтиленовой пленкой поверхности | Способ производства работ, материал
5578 | 6.69-44 | 6.69-3-2-0-44 | 2 | 0 | Снятие полиэтиленовой пленки с поверхности | Способ производства работ, материал
5583 | 6.69-45 | 6.69-3-2-0-45 | 2 | 0 | Разборка изоляционного покрытия из минераловатной плиты | Способ производства работ, Элемент
5587 | 6.69-49 | 6.69-3-2-0-49 | 2 | 0 | Навеска и разборка альпинистского снаряжения для проведения высотных работ | Способ производства работ, материал
5592 | 6.69-55 | 6.69-3-2-0-55 | 2 | 0 | Ремонт габионных конструкций | Способ производства работ, материал
5597 | 6.69-56 | 6.69-3-2-0-56 | 2 | 0 | Демонтаж колючей проволоки "егоза" | Способ производства работ, материал
5601 | 6.69-65 | 6.69-3-2-0-65 | 3 | 1 | Разборка бетонных и железобетонных конструкций объемом более 1 м3 при помощи отбойных молотков | Способ производства работ, Элемент, Марка | Объем
5614 | 6.69-66 | 6.69-3-2-0-66 | 2 | 0 | Разбивка бетонных и железобетонных конструкций гидромолотом на базе экскаватора с погрузкой в автомобили-самосвалы | Способ производства работ, Элемент
5619 | 6.69-67 | 6.69-3-2-0-67 | 2 | 0 | Подъем, опускание грузов с помощью электролебедок | Способ производства работ, материал
5625 | 6.69-68 | 6.69-3-2-0-68 | 2 | 0 | Подъем, опускание грузов с помощью ручных лебедок | Способ производства работ, материал

## BrokenTable
row | название таблицы